## Zadanie 1
| Znak sprawy PN 12/XII/2017 | [6 empty] | Załącznik nr 2 do SIWZ
| (pieczęć firmy) | [5 empty] | Miejscowość, dnia .................
FORMULARZ CENOWY
Nazwa Wykonawcy
Siedziba Wykonawcy
UWAGA! Wyliczenia dokonuje się do drugiego miejsca po przecinku. Wartość z pozycji "WARTOŚĆ OGÓŁEM" należy przenieść do Formularza Ofertowego
Zadanie 1 - część ogólna
Lp. | Przedmiot zamówienia | Rozmiar | Jedn. miary | Ilość jm | Cena jedn. Netto | Wartość netto | % VAT | Wartość brutto | Producent
1 | Cewnik moczowy typu Foley dwudrożny nr 6 z prowadnicą, pakowany folia-papier, sterylizowany tlenkiem etylenu | Nr 6 | szt. | 20 | [5 empty] | 5.18
2 | Cewnik moczowy typu Foley dwudrożny nr 8 z prowadnicą, pakowany folia-papier, sterylizowany tlenkiem etylenu | nr 8 | szt. | 20 | [5 empty] | 5.18
3 | Cewnik moczowy typu Foley dwudrożny nr 10 z prowadnicą, pakowany folia-papier, sterylizowany tlenkiem etylenu | nr10 | szt. | 20 | [5 empty] | 5.18
4 | cewnik Foley dwudrożny nr 12, silikonowany, dwudrożny, wzmocniony płaszcze cewnika, okrągły kanał minimalizujący inkrustację i blokowanie cewnika, opakowanie folia-folia, sterylizowany radiacyjnie | nr 12 | szt. | 20 | [5 empty] | 2.19
5 | cewnik Foley dwudrożny nr 14, silikonowany, dwudrożny, wzmocniony płaszcz cewnika, okrągły kanał minimalizujący inkrustację i blokowanie cewnika, opakowanie folia-folia, sterylizowany radiacyjnie | nr 14 | szt. | 100 | [5 empty] | 2.19
6 | cewnik Foley dwudrożny nr 16, silikonowany, dwudrożny, wzmocniony płaszcz cewnika, okrągły kanał minimalizujący inkrustację i blokowanie cewnika, opakowanie folia-folia, sterylizowany radiacyjnie | nr 16 | szt. | 700 | [5 empty] | 2.19
7 | cewnik Foley dwudrożny nr 18, silikonowany, dwudrożny, wzmocniony płaszcz cewnika, okrągły kanał minimalizujący inkrustację i blokowanie cewnika, opakowanie folia-folia, sterylizowany radiacyjnie | nr 18 | szt. | 700 | [5 empty] | 2.19
8 | cewnik Foley dwudrożny nr 20, silikonowany, dwudrożny, wzmocniony płaszcz cewnika, okrągły kanał minimalizujący inkrustację i blokowanie cewnika, opakowanie folia-folia, sterylizowany radiacyjnie | nr 20 | szt. | 300 | [5 empty] | 2.19
9 | cewnik Foley dwudrożny nr 22, silikonowany, dwudrożny, wzmocniony płaszcz cewnika, okrągły kanał minimalizujący inkrustację i blokowanie cewnika, opakowanie folia-folia, sterylizowany radiacyjnie | nr 22 | szt. | 80 | [5 empty] | 2.19
10 | cewnik Foley dwudrożny nr 24, silikonowany, dwudrożny, wzmocniony płaszcz cewnika, okrągły kanał minimalizujący inkrustację i blokowanie cewnika, opakowanie folia-folia, sterylizowany radiacyjnie | nr 24 | szt. | 20 | [5 empty] | 2.19
11 | cewnik Foley dwudrożny nr 28, silikonowany, dwudrożny, wzmocniony płaszcz cewnika, okrągły kanał minimalizujący inkrustację i blokowanie cewnika, opakowanie folia-folia, sterylizowany radiacyjnie | Nr 28 | szt. | 10
12 | cewnik Foley trójdrożny nr 20, balon 30ml, długość 41cm, opakowanie folia-folia, sterylizowany radiacyjnie | nr 20 | szt. | 10 | [5 empty] | 5.27
13 | cewnik Foley 100% silikon, z zastawką plastikową, znacznik RTG, zastosowanie do 30dni, na cewniku rozmiar i pojemność balonu, pojemność balonu 15-30ml, pakowany zewnętrznie blister-pack, wewnętrznie folia, sterylizowany tlenkiem etylenu | nr 12 | szt. | 20 | [5 empty] | 13.5
14 | cewnik Foley 100% silikon, z zastawką plastikową, znacznik RTG, zastosowanie do 30dni, na cewniku rozmiar i pojemność balonu, pojemność balonu 15-30ml, pakowany zewnętrznie blister-pack, wewnętrznie folia, sterylizowany tlenkiem etylenu | nr 14 | szt. | 20 | [5 empty] | 13.5
15 | cewnik Foley 100% silikon, z zastawką plastikową, znacznik RTG, zastosowanie do 30dni, na cewniku rozmiar i pojemność balonu, pojemność balonu 15-30ml, pakowany zewnętrznie blister-pack, wewnętrznie folia, sterylizowany tlenkiem etylenu | nr 16 | szt. | 120 | [5 empty] | 13.5
16 | cewnik Foley 100% silikon, z zastawką plastikową, znacznik RTG, zastosowanie do 30dni, na cewniku rozmiar i pojemność balonu, pojemność balonu 15-30ml, pakowany zewnętrznie blister-pack, wewnętrznie folia, sterylizowany tlenkiem etylenu | nr 18 | szt. | 120 | [5 empty] | 13.5
17 | cewnik Foley 100% silikon, z zastawką plastikową, znacznik RTG, zastosowanie do 30dni, na cewniku rozmiar i pojemność balonu, pojemność balonu 15-30ml, pakowany zewnętrznie blister-pack, wewnętrznie folia, sterylizowany tlenkiem etylenu | nr 20 | szt. | 50 | [5 empty] | 13.5
18 | cewnik Foley 100% silikon, z zastawką plastikową, znacznik RTG, zastosowanie do 30dni, na cewniku rozmiar i pojemność balonu, pojemność balonu 15-30ml, pakowany zewnętrznie blister-pack, wewnętrznie folia, sterylizowany tlenkiem etylenu | nr 22 | szt. | 40 | [5 empty] | 13.5
19 | cewnik Foley 100% silikon, z zastawką plastikową, znacznik RTG, zastosowanie do 30dni, na cewniku rozmiar i pojemność balonu, pojemność balonu 15-30ml, pakowany zewnętrznie blister-pack, wewnętrznie folia, sterylizowany tlenkiem etylenu | nr 24 | szt. | 20 | [5 empty] | 13.5
20 | Zatyczki do cewników FOLEYA jednorazowego użytku, sterylne, budowa schodkowa |  | szt. | 100 | [5 empty] | 0.29
21 | Cewnik Dufour 3 drożny nr 20, balon 30ml, długość 42cm, opakowanie folia-folia, sterylizowany radiacyjnie | nr 20 | szt. | 5 | [5 empty] | 13.5
22 | Cewnik Nelaton, wykonany z PCW o jakości medycznej i twardości ok 76'Sha, powierzchnia zmrożona (satynowa), sterylizowany tlenkiem etylenu, półprzejrzysty konektor w kolorze oznaczającym kod średnicy cewnika z potrójnym uszczelnieniem. | nr 6 | szt. | 20 | [5 empty] | 0.4
23 | Cewnik Nelaton, wykonany z PCW o jakości medycznej i twardości ok 76'Sha, powierzchnia zmrożona (satynowa), sterylizowany tlenkiem etylenu, półprzejrzysty konektor w kolorze oznaczającym kod średnicy cewnika z potrójnym uszczelnieniem. | nr 8 | szt. | 20 | [5 empty] | 0.4
24 | Cewnik Nelaton, wykonany z PCW o jakości medycznej i twardości ok 76'Sha, powierzchnia zmrożona (satynowa), sterylizowany tlenkiem etylenu, półprzejrzysty konektor w kolorze oznaczającym kod średnicy cewnika z potrójnym uszczelnieniem. | nr 10 | szt. | 20 | [5 empty] | 0.4
25 | Cewnik Nelaton, wykonany z PCW o jakości medycznej i twardości ok 76'Sha, powierzchnia zmrożona (satynowa), sterylizowany tlenkiem etylenu, półprzejrzysty konektor w kolorze oznaczającym kod średnicy cewnika z potrójnym uszczelnieniem. | nr 14 | szt. | 20 | [5 empty] | 0.4
26 | Cewnik Nelaton, wykonany z PCW o jakości medycznej i twardości ok 76'Sha, powierzchnia zmrożona (satynowa), sterylizowany tlenkiem etylenu, półprzejrzysty konektor w kolorze oznaczającym kod średnicy cewnika z potrójnym uszczelnieniem. | Nr 12 | szt. | 20 | [5 empty] | 0.4
27 | Cewnik Nelaton, wykonany z PCW o jakości medycznej i twardości ok 76'Sha, powierzchnia zmrożona (satynowa), sterylizowany tlenkiem etylenu, półprzejrzysty konektor w kolorze oznaczającym kod średnicy cewnika z potrójnym uszczelnieniem. | nr 16 | szt. | 20 | [5 empty] | 0.4
28 | Cewnik Nelaton, wykonany z PCW o jakości medycznej i twardości ok 76'Sha, powierzchnia zmrożona (satynowa), sterylizowany tlenkiem etylenu, półprzejrzysty konektor w kolorze oznaczającym kod średnicy cewnika z potrójnym uszczelnieniem. | nr 18 | szt. | 20 | [5 empty] | 0.4
29 | Cewnik Tieman, wykonany z PCW o jakości medycznej i twardości ok 76'Sha, powierzchnia zmrożona (satynowa), sterylizowany tlenkiem etylenu, półprzejrzysty konektor w kolorze oznaczającym kod średnicy cewnika z potrójnym uszczelnieniem. | 10 | szt. | 10 | [5 empty] | 0.64
30 | Cewnik Tieman, wykonany z PCW o jakości medycznej i twardości ok 76'Sha, powierzchnia zmrożona (satynowa), sterylizowany tlenkiem etylenu, półprzejrzysty konektor w kolorze oznaczającym kod średnicy cewnika z potrójnym uszczelnieniem. | 12 | szt. | 10 | [5 empty] | 0.64
31 | Cewnik Tieman, wykonany z PCW o jakości medycznej i twardości ok 76'Sha, powierzchnia zmrożona (satynowa), sterylizowany tlenkiem etylenu, półprzejrzysty konektor w kolorze oznaczającym kod średnicy cewnika z potrójnym uszczelnieniem. | 14 | szt. | 10 | [5 empty] | 0.64
32 | Cewnik Tieman, wykonany z PCW o jakości medycznej i twardości ok 76'Sha, powierzchnia zmrożona (satynowa), sterylizowany tlenkiem etylenu, półprzejrzysty konektor w kolorze oznaczającym kod średnicy cewnika z potrójnym uszczelnieniem. | 16 | szt. | 10 | [5 empty] | 0.64
33 | Kateter do embolektomii jednokanałowy 4 F, znakowany co 10cm, balon wykonany z lateksu, mandryn ze stali nierdzewnej umieszczony w każdym kateterze | 4F dł 80 cm | szt. | 10 | [5 empty] | 47.74
34 | Kateter do embolektormii jednokanałowy 3 F, znakowany co 10cm, balon wykonany z lateksu, mandryn ze stali nierdzewnej umieszczony w każdym kateterze | 3F dł 80 cm | szt. | 10 | [5 empty] | 47.74
35 | Kateter do embolektomii jednokanałowy 5 F, znakowany co 10cm, balon wykonany z lateksu, mandryn ze stali nierdzewnej umieszczony w każdym kateterze | 5F | szt. | 10 | [5 empty] | 47.74
36 | Zgłębnik żołądkowy, wykonany z PCW o jakości medycznej i twardości ok 76' Sha, powierzchnia satynowa (zmrożona), sterylizowany tlenkiem etylenu, konektor wyposażony we wkładkę redukcyjną Luer oraz zatyczki, cyfrowa podziałka głębokości, półprzejrzysty konektor w kolorze oznaczającym kod średnicy cewnika | nr 6x800mm | szt. | 10 | [5 empty] | 1.4
37 | Zgłębnik żołądkowy, wykonany z PCW o jakości medycznej i twardości ok 76' Sha, powierzchnia satynowa (zmrożona), sterylizowany tlenkiem etylenu, konektor wyposażony we wkładkę redukcyjną Luer oraz zatyczki, cyfrowa podziałka głębokości, półprzejrzysty konektor w kolorze oznaczającym kod średnicy cewnika | nr8x800mm | szt. | 10 | [5 empty] | 0.59
38 | Zgłębnik żołądkowy, wykonany z PCW o jakości medycznej i twardości ok 76' Sha, powierzchnia satynowa (zmrożona), sterylizowany tlenkiem etylenu, konektor wyposażony we wkładkę redukcyjną Luer oraz zatyczki, cyfrowa podziałka głębokości, półprzejrzysty konektor w kolorze oznaczającym kod średnicy cewnika | nr10x800mm | szt. | 10 | [5 empty] | 0.59
39 | Zgłębnik żołądkowy, wykonany z PCW o jakości medycznej i twardości ok 76' Sha, powierzchnia satynowa (zmrożona), sterylizowany tlenkiem etylenu, konektor wyposażony we wkładkę redukcyjną Luer oraz zatyczki, cyfrowa podziałka głębokości, półprzejrzysty konektor w kolorze oznaczającym kod średnicy cewnika | nr12x1250mm | szt. | 10 | [5 empty] | 0.59
40 | Zgłębnik żołądkowy, wykonany z PCW o jakości medycznej i twardości ok 76' Sha, powierzchnia satynowa (zmrożona), sterylizowany tlenkiem etylenu, konektor wyposażony we wkładkę redukcyjną Luer oraz zatyczki, cyfrowa podziałka głębokości, półprzejrzysty konektor w kolorze oznaczającym kod średnicy cewnika | nr.14x800mm | szt. | 10 | [5 empty] | 0.59
41 | Zgłębnik żołądkowy, wykonany z PCW o jakości medycznej i twardości ok 76' Sha, powierzchnia satynowa (zmrożona), sterylizowany tlenkiem etylenu, konektor wyposażony we wkładkę redukcyjną Luer oraz zatyczki, cyfrowa podziałka głębokości, półprzejrzysty konektor w kolorze oznaczającym kod średnicy cewnika | nr 16x800mm | szt. | 40 | [5 empty] | 0.59
42 | Zgłębnik żołądkowy, wykonany z PCW o jakości medycznej i twardości ok 76' Sha, powierzchnia satynowa (zmrożona), sterylizowany tlenkiem etylenu, konektor wyposażony we wkładkę redukcyjną Luer oraz zatyczki, cyfrowa podziałka głębokości, półprzejrzysty konektor w kolorze oznaczającym kod średnicy cewnika | nr16x1250mm | szt. | 40 | [5 empty] | 0.59
43 | Zgłębnik żołądkowy, wykonany z PCW o jakości medycznej i twardości ok 76' Sha, powierzchnia satynowa (zmrożona), sterylizowany tlenkiem etylenu, konektor wyposażony we wkładkę redukcyjną Luer oraz zatyczki, cyfrowa podziałka głębokości, półprzejrzysty konektor w kolorze oznaczającym kod średnicy cewnika | nr 18x800mm | szt. | 60 | [5 empty] | 0.59
44 | Zgłębnik żołądkowy, wykonany z PCW o jakości medycznej i twardości ok 76' Sha, powierzchnia satynowa (zmrożona), sterylizowany tlenkiem etylenu, konektor wyposażony we wkładkę redukcyjną Luer oraz zatyczki, cyfrowa podziałka głębokości, półprzejrzysty konektor w kolorze oznaczającym kod średnicy cewnika | nr18x1250mm | szt. | 120 | [5 empty] | 0.6
45 | Zgłębnik żołądkowy, wykonany z PCW o jakości medycznej i twardości ok 76' Sha, powierzchnia satynowa (zmrożona), sterylizowany tlenkiem etylenu, konektor wyposażony we wkładkę redukcyjną Luer oraz zatyczki, cyfrowa podziałka głębokości, półprzejrzysty konektor w kolorze oznaczającym kod średnicy cewnika | nr 20x800mm | szt. | 20 | [5 empty] | 0.6
46 | Zgłębnik żołądkowy, wykonany z PCW o jakości medycznej i twardości ok 76' Sha, powierzchnia satynowa (zmrożona), sterylizowany tlenkiem etylenu, konektor wyposażony we wkładkę redukcyjną Luer oraz zatyczki, cyfrowa podziałka głębokości, półprzejrzysty konektor w kolorze oznaczającym kod średnicy cewnika | Nr 22 x1250mm | szt. | 20 | [5 empty] | 0.6
47 | Zgłębnik żołądkowy, wykonany z PCW o jakości medycznej i twardości ok 76' Sha, powierzchnia satynowa (zmrożona), sterylizowany tlenkiem etylenu, cyfrowa podziałka głębokości, konektor w kolorze oznaczającym kod średnicy cewnika, zatyczka (może być pakowana oddzielnie) | Nr 28 x 1250mm | szt. | 10 | [5 empty] | 0.6
48 | Zgłębnik żołądkowy, wykonany z PCW o jakości medycznej i twardości ok 76' Sha, powierzchnia satynowa (zmrożona), sterylizowany tlenkiem etylenu, cyfrowa podziałka głębokości, konektor w kolorze oznaczającym kod średnicy cewnika, zatyczka (może być pakowana oddzielnie) | nr24x1250mm | szt. | 10 | [5 empty] | 0.6
49 | kanka doodbytnicza nr 24 (24x300), PCW jakości medycznej, twardości ok 76' ShA, powierzchnia satnowa, sterylizowane tlenkiem etylenu | 24x 300 mm | szt. | 20 | [5 empty] | 0.54
50 | kanka doodbytnicza, PCW jakości medycznej, twardości ok 76' ShA, powierzchnia satnowa, sterylizowane tlenkiem etylenu | 16 x 200 mm / 14x200mm/ 18 x 250 mm | szt. | 20 | [5 empty] | 0.54
51 | Maski do podawania tlenu dla dorosłych z drenem dł. min. 200cm, wykonane z PCV, jednorazowego użytku, sterylne |  | szt. | 180 | [5 empty] | 1.84
52 | maska tlenowa dla dzieci z drenem, sterylizowana tlenkiem etylenu, opakowanie folia, przezroczysa, plastyczna, metalowy klips nosowy, dren z 4 paskami wzmacniającymi o dł min 200cm |  | szt. | 50 | [5 empty] | 2.7
53 | Maska tlenowa z nebulizatorem i drenem dł.min. 2,0m dla dorosłych |  | szt. | 800 | [5 empty] | 2.7
54 | maska tlenowa z nebulizatorem i drenem dł. min. 2,0m dla noworodka |  | szt. | 200
55 | Maska tlenowa z nebulizatorem i drenem dł. min. 2,0m dla dzieci |  | szt. | 400 | [5 empty] | 2.65
56 | cewnik do tlenu dla dorosłych, dren z 4 podłużnymi paskami wzmacniającymi, dren 200cm, łączna długość 250cm, sterylizowane tlenkiem etylenu, opakowanie foliowe |  | szt. | 1500 | [5 empty] | 2.86
57 | cewnik do tlenu dla dzieci, dren z 4 podłużnymi paskami wzmacniającymi, dren 200cm, łączna długość 250cm, sterylizowane tlenkiem etylenu, opakowanie foliowe |  | szt. | 100 | [5 empty] | 2.86
58 | dren tlenowy 4,2, PCW jakości medycznej i twardości 66-81' ShA, opakowanie folia-papier |  | szt. | 50 | [5 empty] | 3.35
59 | Rurki do rektoskopii jednorazowego użytku dł.25cm, nr.E-0,3.18.825, pojedynczo pakowane w opakowania foliowe,a'25szt. |  | szt. | 20 | [5 empty] | 0.76
60 | Cewniki z PCV do odsysania górnych dróg oddechowych, wykonane z PCW o jakości medyznej i twardości ok 76'Sha, powierzchnia satynowa (zmrożona), sterylizowane tlenkiem etylenu, półprzejrzysty konektor w kolorze oznaczającym kod średnicy cewnika z potrójnym uszczelnieniem, dł 400-600 | 4, 6 | szt. | 200 | [5 empty] | 16.2
61 | Cewniki z PCV do odsysania górnych dróg oddechowych, wykonane z PCW o jakości medyznej i twardości ok 76'Sha, powierzchnia satynowa (zmrożona), sterylizowane tlenkiem etylenu, półprzejrzysty konektor w kolorze oznaczającym kod średnicy cewnika z potrójnym uszczelnieniem, dł 400-600 | 8 | szt. | 300 | [5 empty] | 16.2
62 | Cewniki z PCV do odsysania górnych dróg oddechowych, wykonane z PCW o jakości medyznej i twardości ok 76'Sha, powierzchnia satynowa (zmrożona), sterylizowane tlenkiem etylenu, półprzejrzysty konektor w kolorze oznaczającym kod średnicy cewnika z potrójnym uszczelnieniem, dł 400-600 | 10 | szt. | 50 | [5 empty] | 0.41
63 | Cewniki z PCV do odsysania górnych dróg oddechowych, wykonane z PCW o jakości medyznej i twardości ok 76'Sha, powierzchnia satynowa (zmrożona), sterylizowane tlenkiem etylenu, półprzejrzysty konektor w kolorze oznaczającym kod średnicy cewnika z potrójnym uszczelnieniem, dł 400-600 | 12 | szt. | 50 | [5 empty] | 0.41
64 | Cewniki z PCV do odsysania górnych dróg oddechowych, wykonane z PCW o jakości medyznej i twardości ok 76'Sha, powierzchnia satynowa (zmrożona), sterylizowane tlenkiem etylenu, półprzejrzysty konektor w kolorze oznaczającym kod średnicy cewnika z potrójnym uszczelnieniem, dł 400-600 | 14 | szt. | 300 | [5 empty] | 0.41
65 | Cewniki z PCV do odsysania górnych dróg oddechowych, wykonane z PCW o jakości medyznej i twardości ok 76'Sha, powierzchnia satynowa (zmrożona), sterylizowane tlenkiem etylenu, półprzejrzysty konektor w kolorze oznaczającym kod średnicy cewnika z potrójnym uszczelnieniem, dł 400-600 | 16 | szt. | 300 | [5 empty] | 0.41
66 | Cewniki z PCV do odsysania górnych dróg oddechowych, wykonane z PCW o jakości medyznej i twardości ok 76'Sha, powierzchnia satynowa (zmrożona), sterylizowane tlenkiem etylenu, półprzejrzysty konektor w kolorze oznaczającym kod średnicy cewnika z potrójnym uszczelnieniem, dł 400-600 | 18 | szt. | 200 | [5 empty] | 0.41
67 | Cewniki z PCV do odsysania górnych dróg oddechowych, wykonane z PCW o jakości medyznej i twardości ok 76'Sha, powierzchnia satynowa (zmrożona), sterylizowane tlenkiem etylenu, półprzejrzysty konektor w kolorze oznaczającym kod średnicy cewnika z potrójnym uszczelnieniem, dł 400-600 | 20 | szt. | 50 | [5 empty] | 0.41
68 | dren Redon nr 8, PCW jakości medycznej, twardość ok 76' ShA, cyfrowa podziałka głębokości, perforacja na dł 14 cm od dystalnego końca | Nr 8 | szt. | 50 | [5 empty] | 16.52
69 | dren Redon nr 10, PCW jakości medycznej, twardość ok 76' ShA, cyfrowa podziałka głębokości, perforacja na dł 14 cm od dystalnego końca | Nr 10 | szt. | 30 | [5 empty] | 16.52
70 | dren Redon nr 12, PCW jakości medycznej, twardość ok 76' ShA, cyfrowa podziałka głębokości, perforacja na dł 14 cm od dystalnego końca | Nr 12 | szt. | 20 | [5 empty] | 1.13
71 | dren Redon nr 14x700, PCW jakości medycznej, twardość ok 76' ShA, cyfrowa podziałka głębokości, perforacja na dł 14 cm od dystalnego końca | Nr 14 | szt. | 50 | [5 empty] | 1.13
72 | dren Redon nr 16x1700 z rtg, PCW jakości medycznej, twardość ok 76' ShA, cyfrowa podziałka głębokości, perforacja na dł 14 cm od dystalnego końca | Nr 16 | szt. | 250 | [5 empty] | 1.13
73 | dren Redon nr 18x700, PCW jakości medycznej, twardość ok 76' ShA, cyfrowa podziałka głębokości, perforacja na dł 14 cm od dystalnego końca | nr 18 | szt. | 30 | [5 empty] | 1.13
74 | Dren do ran typu Redon dł. 70cm, pakowany prosto | Nr 20 | szt. | 20 | [5 empty] | 1.13
75 | Dren do ran typu Redon dł. 70cm, pakowany prosto | Nr 22 | szt. | 20 | [5 empty] | 1.13
76 | Dren do ran typu Redon dł. 70cm, pakowany prosto | Nr 24 | szt. | 10 | [5 empty] | 2
77 | Dren do ran typu Redon dł. 70cm, pakowany prosto | nr 16 | szt. | 10 | [5 empty] | 2
78 | worek do zbiórki moczu 2000ml, dren z łącznikiem schodkowym do podłączenia cewnika, zawór spustowy z zastawką antyzwrotną, zawór cross valve (poprzeczny) wykonany z PP, malejąca skala, wzmocnione otwory do wieszakó w, sterylizowany tlenkiem etylenu, długość drenu 90cm, nazwa producenta umieszczona na worku | poj.2000 ml | szt. | 3000 | [5 empty] | 2
79 | Wieszak z tworzywa do podwieszania worków na mocz |  | szt. | 600 | [5 empty] | 2
80 | worek do godzinowej zb moczu 2600ml, przesuwny zawór spustowy T, pojemność komory pomiarowej 500ml, 2 skale pomiaru moczu. Do 50ml pomiar co 1ml., dren z klamrą o długości min 120cm, 2 filtry hydrofobowe, zastawka antyrefluksacyjna, bezigłowy port do pobierania próbek moczu, sterylizowany tlenkiem etylenu, podwójny wieszak – hak i taśma – zapewniają dodatkowe zabezpieczenie wypełnionego worka. |  | szt. | 40 | [5 empty] | 0.82
81 | Pojemnik do dobowej zbiórki moczu z nakrętką i portem do pobierania próbek | Pojemność min. 2,5 l | szt. | 60 | [5 empty] | 0.77
82 | Pojemnik jałowy na posiew moczu | 120ml | szt. | 1200 | [5 empty] | 25.92
83 | Pojemnik do kału z łopatką | niesterylny | szt. | 500 | [5 empty] | 5.08
84 | Pojemnik do kału z łopatką | sterylny | szt. | 500 | [5 empty] | 0.36
85 | Zestaw do lewatywy, niejałowy, jednorazowego użytku, z drenem o długości 150cm |  | szt. | 120 | [5 empty] | 0.22
86 | Pojemnik na odpady medyczne: plastik, sztywny , nieprzemakalny, mechanicznie odporny na przekłucie i chemikalia, jednorazowy, otwór wrzutowy z wycięciami ułatwiającymi zdejmowanie igieł, Pokrywa mocowana bez możliwości ponownego otworzenia. Każdy pojemnik musi posiadać widoczne oznakowanie o rodzaju odpadów z miejscem na wpisanie potrzebnch danych, kolor czerwony | Pojemność 0,7l | szt. | 150 | [5 empty] | 0.32
87 | Pojemnik na odpady medyczne: plastik, sztywny , nieprzemakalny, mechanicznie odporny na przekłucie i chemikalia, jednorazowy, otwór wrzutowy z wycięciami ułatwiającymi zdejmowanie igieł, Pokrywa mocowana bez możliwości ponownego otworzenia. Każdy pojemnik musi posiadać widoczne oznakowanie o rodzaju odpadów z miejscem na wpisanie potrzebnch danych, kolor czerwony | Pojemność 1 l | szt. | 260 | [5 empty] | 1.57
88 | Pojemnik na odpady medyczne: plastik, sztywny , nieprzemakalny, mechanicznie odporny na przekłucie i chemikalia, jednorazowy, otwór wrzutowy z wycięciami ułatwiającymi zdejmowanie igieł, Pokrywa mocowana bez możliwości ponownego otworzenia. Każdy pojemnik musi posiadać widoczne oznakowanie o rodzaju odpadów z miejscem na wpisanie potrzebnych danych, kolor czerwony | Pojemność 2 l | szt. | 1800 | [5 empty] | 1.4
89 | Pojemnik na odpady medyczne: plastik, sztywny , nieprzemakalny, mechanicznie odporny na przekłucie i chemikalia, jednorazowy, otwór wrzutowy z wycięciami ułatwiającymi zdejmowanie igieł, Pokrywa mocowana bez możliwości ponownego otworzenia. Każdy pojemnik musi posiadać widoczne oznakowanie o rodzaju odpadów z miejscem na wpisanie potrzebnych danych, kolor czerwony | Pojemność 5 l | szt. | 2700 | [5 empty] | 1.51
90 | Pojemnik na odpady medyczne: plastik, sztywny , nieprzemakalny, mechanicznie odporny na przekłucie i chemikalia, jednorazowy, otwór wrzutowy z wycięciami ułatwiającymi zdejmowanie igieł, Pokrywa mocowana bez możliwości ponownego otworzenia. Każdy pojemnik musi posiadać widoczne oznakowanie o rodzaju odpadów z miejscem na wpisanie potrzebnych danych, kolor czerwony | Pojemność 10 l | szt. | 200 | [5 empty] | 1.85
91 | Jednorazowe kieliszki do leków bez pokrywki 75 szt/op z czytelną podziałką |  | op=75szt. | 200 | [5 empty] | 3.84
92 | Pojemniki niejałowe do badania moczu 100-120ml | OP=30 SZT | szt. | 6500 | [5 empty] | 5.38
93 | pojemnik na hist pat ,z nakrętką pojemność 15 ml oraz 30ml |  | szt. | 4000 | [5 empty] | 0.04
94 | pojemnik na hist. Pat 250ml z pokrywką |  | szt. | 280
95 | pojemnik na hist pat 500ml z pokrywką |  | szt. | 200
96 | pojemnik na hist pat 1000ml z pokrywką |  | szt. | 100
97 | Kołnierz typ Schantza dla dorosłych | miękki | szt. | 30 | [5 empty] | 4.05
98 | Kołnierz typSchantza dla dorosłych | twardy | szt. | 30 | [5 empty] | 0.25
99 | Szyna do unieruchomienia palców ,aluminiowa z wyściółką z gąbki | Dł 30 cm | szt. | 180 | [5 empty] | 0.25
100 | Szyna Kramera ,stalowa | 1000mm x 100mm | szt. | 70 | [5 empty] | 27
101 | Szyna Kramera ,stalowa | 1500mm x 70 mm | szt. | 20 | [5 empty] | 27
102 | Szyna Kramera ,stalowa | 1500mm x 100 mm | szt. | 30 | [5 empty] | 4.54
103 | Szyna Kramera ,stalowa | 1000mm x 70mm | szt. | 50 | [5 empty] | 12.01
104 | Ostrza chirurgiczne ,wymienne ,ze stali węglowej , nazwa producenta i rozmiar wygrawerowane na ostrzu, sterylne a 100 szt | Nr 20 | op. | 6 | [5 empty] | 16.31
105 | Ostrza chirurgiczne ,wymienne ,ze stali węglowej ,nazwa producenta i rozmiar wygrawerowane na ostrzu, sterylne a 100 szt | Nr 11 | op. | 40 | [5 empty] | 9.77
106 | Ostrza chirurgiczne ,wymienne ,ze stali węglowej , nazwa producenta i rozmiar wygrawerowane na ostrzu,sterylne a 100 szt | Nr 15 | op. | 8 | [5 empty] | 165.24
107 | Ostrza chirurgiczne ,wymienne ,ze stali węglowej , nazwa producenta i rozmiar wygrawerowane na ostrzu,sterylne a 100 szt | Nr 23 | op. | 40 | [5 empty] | 12.96
108 | Wymazówki z podłożem transportowym, sterylne |  | szt. | 600 | [5 empty] | 12.96
109 | Łączniki do łączenia drenów o różnym przekroju poprzecznym, jednorazowe, niesterylne |  | szt. | 150 | [5 empty] | 12.96
110 | Wzierniki do otoskopu RIESTER, jednorazowego użytku, noworodkowe i pediatryczne o średnicy 2,5mm, |  | szt. | 100 | [5 empty] | 12.96
111 | Wzierniki do badania ginekologicznego, jednorazowego użytku, sterylne, pakowane pojedynczo, rozmiar | XS | szt. | 1200 | [5 empty] | 0.81
112 | Wzierniki do badania ginekologicznego, jednorazowego użytku, sterylne, pakowane pojedynczo, rozmiar | s | szt. | 800 | [5 empty] | 0.81
113 | Wzierniki do badania ginekologicznego, jednorazowego użytku, sterylne, pakowane pojedynczo, rozmiar | m | szt. | 800 | [5 empty] | 0.43
114 | Wzierniki do badania ginekologicznego, jednorazowego użytku, sterylne, pakowane pojedynczo, rozmiar | l | szt. | 500 | [5 empty] | 0.73
115 | Szczoteczka cytologiczna – wachlarz, jednorazowego użytku, do pobierania wymazów z szyjki macicy |  | szt. | 800 | [5 empty] | 0.73
116 | igła 0,5x16; 0,5x25 ścięcie długie | Nr 0,5x16; 0,5x25 | op. | 40 | [5 empty] | 0.73
117 | igła 0,6x25; 0,6x30, ścięcie długie | Nr 0,6x25; 0,6x30 | op. | 6 | [5 empty] | 0.73
118 | igła 0,7x30; 0,7x40 ścięcie długie | Nr 0,7x30; 0,7x40 | op. | 85 | [5 empty] | 0.65
119 | igła 0,8x25; 0,8x40 ścięcie długie | Nr 0,8x25; 0,8x40 | op. | 300 | [5 empty] | 4.09
120 | igła 0,9x40 ścięcie długie | Nr 0,9 x 40 | op. | 450 | [5 empty] | 4.09
121 | igła 1,1x40 ścięcie krótkie | Nr 1,1 x 40 | op. | 250 | [5 empty] | 4.09
122 | igła 1,2x40 ścięcie krótkie | Nr 1,2 x 40 | op. | 300 | [5 empty] | 4.09
123 | igła 0,5x40 ścięcie długie * | Nr 0,5 x 40 | op. | 15 | [5 empty] | 4.09
124 | Strzykawka niskooporowa Luer typu LOR | 10 ml | szt. | 100
125 | Strzykawka dwuczęściowa, końcówka Luer, posiadająca tłok w kontrastującym kolorze oraz czarną podwójną rozszerzoną skalę pomiarową, musi posiadać podwójne zabezpieczenie przed wypadnięciem tłoka, nazwa producenta i typ strzykawki nadrukowane na cylindrze, op. 100 szt., sterylna. Kolorystyczne oznakowanie rozmiaru strzykawki na pojedynczym opakowaniu każdej sztuki (inne od pozostałych rozmiarów) oraz informacja o braku ftalanów. | 2 ml, skala do 3ml | op. | 280
126 | Strzykawka dwuczęściowa, końcówka Luer, posiadająca tłok w kontrastującym kolorze oraz czarną podwójną rozszerzoną skalę pomiarową, musi posiadać podwójne zabezpieczenie przed wypadnięciem tłoka, nazwa producenta i typ strzykawki nadrukowane na cylindrze, op. 100 szt., sterylna. Kolorystyczne oznakowanie rozmiaru strzykawki na pojedynczym opakowaniu każdej sztuki (inne od pozostałych rozmiarów) oraz informacja o braku ftalanów. | 5 ml, skala do 6ml | op. | 460
127 | Strzykawka dwuczęściowa, końcówka Luer, posiadająca tłok w kontrastującym kolorze oraz czarną podwójną rozszerzoną skalę pomiarową, musi posiadać podwójne zabezpieczenie przed wypadnięciem tłoka, nazwa producenta i typ strzykawki nadrukowane na cylindrze, op. 100 szt., sterylna. Kolorystyczne oznakowanie rozmiaru strzykawki na pojedynczym opakowaniu każdej sztuki (inne od pozostałych rozmiarów) oraz informacja o braku ftalanów. | 10 ml, skala do 12ml | op. | 600
128 | Strzykawka dwuczęściowa, końcówka Luer, posiadająca tłok w kontrastującym kolorze oraz czarną podwójną rozszerzoną skalę pomiarową, musi posiadać podwójne zabezpieczenie przed wypadnięciem tłoka, nazwa producenta i typ strzykawki nadrukowane na cylindrze, op. 100 szt., sterylna. Kolorystyczne oznakowanie rozmiaru strzykawki na pojedynczym opakowaniu każdej sztuki (inne od pozostałych rozmiarów) oraz informacja o braku ftalanów. | 20 ml, skala do 24ml | op. | 250
129 | Strzykawka trzyczęściowa, gumowa część tłoka z podwójnym uszczelnieniem (bez zawartości lateksu), łatwo wyczuwalna blokada, czarna czytelna skala, materiał: polipropylen, 1op=100zt | 5 ml | op. | 5
130 | Strzykawka trzyczęściowa, gumowa część tłoka z podwójnym uszczelnieniem (bez zawartości lateksu), łatwo wyczuwalna blokada, czarna czytelna skala, materiał: polipropylen, 1op=100zt | 10 ml | op. | 5
131 | strzykawka trzyczęściowa do pomp infuzyjnych, dwustronna skala pomiarowa z podziałką, łącznik stożkowy luer-lock z kołnierzem, elastomerowa uszczelka, podwójne uszczelnienie tłoka, skala rozszerzona do 60ml, bez zawartości lateksu i PVC. | 50ml | szt. | 1400
132 | Strzykawka trzyczęsciowa z końcówką do cewników, dwustronna skala rozszerzona do 60ml, bez zawartości lateku i PVC, wyposażona w łącznik Luer | 50 ml | szt. | 400
133 | strzykawka trzyczęściowa bursztynowa do podawania leków światłoczułych, do pomp infuzyjnych, dwustronna skala pomiarowal, łącznik stożkowy luer-lock z kołnierzem, elastomerowa uszczelka, podwójne uszczelnienie tłoka, skala rozszerzona do 60ml, bez zawartości lateksu i PVC. | 50 ml | szt. | 2000
134 | Strzykawka trzyczęściowa Janeta 100ml, bez zawartości lateksu i PVC, z dwustronną skalą pomiarową oraz dodatkowym łacznikiem Luer | 100ml | szt. | 500
135 | Strzykawka trzyczęściowa do pomp infuzyjnych BRAUN (wpisana w instrukcję obsługi pompy) | 50-60ml | szt. | 1000 | [5 empty] | 4.91
136 | Kaniula sterylna , wykonana z teflonu FEP , zawierajaca 2 paski kontrastujące w RTG . samodomykający się zawór portu bocznego. Opis w języku polskim na pojedynczym opakowaniu . | G14 2,1 x 45 mm przepływ 305ml/min | szt. | 200
137 | Kaniula sterylna , wykonana z teflonu FEP , zawierajaca 2 paski kontrastujące w RTG . samodomykający się zawór portu bocznego. Opis w języku polskim na pojedynczym opakowaniu . | G16 1.7x 45 mm przepływ 200ml/min | szt. | 200
138 | Kaniula sterylna , wykonana z teflonu FEP , zawierajaca 2 paski kontrastujące w RTG . samodomykający się zawór portu bocznego. Opis w języku polskim na pojedynczym opakowaniu . | G17 1,5 x 45 mm przepływ 142ml/min | szt. | 100
139 | Korek do kaniuli Luer-Lock |  | szt. | 30000
140 | Kranik trójdzielny z optycznym indykatorem pozycji /zamknięcia luer lock |  | szt. | 3000
141 | Kranik trójdrożny z przedłużaczem 10 cm |  | szt. | 500
142 | Przedłużacz do pomp infuzyjnych 90cm; 120cm; 150cm, niepirogenny ,nietoksyczny ,jałowy ,pakowany w opakowanie papierowo-foliowe |  | szt. | 1500
143 | Przedłużacz do pomp infuzyjnych 90cm; 120cm; 150cm, niepirogenny ,nietoksyczny ,jałowy ,przyciemniony ,mający zastosowanie przy podawaniu leków światłoczułych pakowany w opakowanie papierowo-foliowe |  | szt. | 3000
144 | Zamknięty system bezigłowy, pozwalający na wielokrotne użycie z zachowaniem jałowości, wytrzymałość do 7 dni lub 720 aktywacji w tym czasie. Przezroczysty (obudowa i membrana) umożliwiający kontrolę wzrokową, nie zawierający części metalowych, z podzielną silikonową membraną typu Split septum osadzoną w konektorze łatwą do czyszczenia przed i po użyciu. Prosty tor przepływu. Możliwość do podłączenia z końcówkami luer-lock i luer-slip. Posiadający małą objętość wypełnienia max 0,07 ml. O przepływie do 600 ml/min. jest odporny na ciśnienie do 24 barów(350 psi), System nie zawiera ftalanów, latexu, pirogenów, oraz produktów pochodzenia odzwierzęcego może być używany w tomografii komputerowej oraz rezonansie magnetycznym. Kompatybilny ze wszystkimi lekami dostępnymi na rynku, krwią, cytostatykami, lipidami. Opakowanie folia papier. |  | szt. | 1000
145 | Zamknięty system bezigłowy z poliuretanową przedłużką o długości 10 cm o średnicy wew. 1,5 mm i zew. 2,5mm z kolorowym zaciskiem na lini pozwalający na wielokrotne użycie z zachowaniem jałowości, wytrzymałość do 7 dni lub 720 aktywacji w tym czasie. Przezroczysty (obudowa i membrana) umożliwiający kontrolę wzrokową, nie zawierający części metalowych, z podzielną silikonową membraną typu Split septum osadzoną w konektorze łatwą do czyszczenia przed i po użyciu. Prosty tor przepływu. Możliwość do podłączenia z końcówkami luer-lock i luer-slip. Posiadający małą objętość wypełnienia max 0,07 ml. O przepływie do 600 ml/min. jest odporny na ciśnienie do 24 barów(350 psi), System nie zawiera ftalanów, latexu, pirogenów, oraz produktów pochodzenia odzwierzęcego może być używany w tomografii komputerowej oraz rezonansie magnetycznym. Kompatybilny ze wszystkimi lekami dostępnymi na rynku, krwią, cytostatykami, lipidami. Opakowanie folia papier. |  | szt. | 20
146 | Zamknięty system bezigłowy z podwójną poliuretanową przedłużką o długości 8 cm każda o średnicy wew. 1,5 mm i zew. 2,5mm z kolorowymi zaciskami na linii ułatwiającymi identyfikację pozwalający na wielokrotne użycie z zachowaniem jałowości, wytrzymałość do 7 dni lub 720 aktywacji w tym czasie. Przezroczysty (obudowa i membrana) umożliwiający kontrolę wzrokową, nie zawierający części metalowych, z podzielną silikonową membraną typu Split septum osadzoną w konektorze łatwą do czyszczenia przed i po użyciu. Prosty tor przepływu. Możliwość do podłączenia z końcówkami luer-lock i luer-slip. Posiadający małą objętość wypełnienia max 0,07 ml. O przepływie do 600 ml/min. jest odporny na ciśnienie do 24 barów(350 psi), System nie zawiera ftalanów, latexu, pirogenów, oraz produktów pochodzenia odzwierzęcego może być używany w tomografii komputerowej oraz rezonansie magnetycznym. Kompatybilny ze wszystkimi lekami dostępnymi na rynku, krwią, cytostatykami, lipidami. Opakowanie folia papier. |  | szt. | 20
147 | Zamknięty system bezigłowy z potrójną poliuretanową przedłużką o długości 8 cm każda o średnicy wew. 1,5 mm i zew. 2,5mm z kolorowymi zaciskami na linii ułatwiającymi identyfikację pozwalający na wielokrotne użycie z zachowaniem jałowości, wytrzymałość do 7 dni lub 720 aktywacji w tym czasie. Przezroczysty (obudowa i membrana) umożliwiający kontrolę wzrokową, nie zawierający części metalowych, z podzielną silikonową membraną typu Split septum osadzoną w konektorze łatwą do czyszczenia przed i po użyciu. Prosty tor przepływu. Możliwość do podłączenia z końcówkami luer-lock i luer-slip. Posiadający małą objętość wypełnienia max 0,07 ml. O przepływie do 600 ml/min. jest odporny na ciśnienie do 24 barów(350 psi), System nie zawiera ftalanów, latexu, pirogenów, oraz produktów pochodzenia odzwierzęcego może być używany w tomografii komputerowej oraz rezonansie magnetycznym. Kompatybilny ze wszystkimi lekami dostępnymi na rynku, krwią, cytostatykami, lipidami. Opakowanie folia papier. |  | szt. | 20
148 | Combi stoper - do zabezpieczania aparatów do przetaczań płynów infuzyjnych |  | szt. | 3000
149 | Opaska do idntyfikacji zwłok |  | szt. | 100 | [5 empty] | 4.09
150 | Nakłuwacz automatyczny op =200szt | 1,5mm | op. | 5 | [5 empty] | 0.21
151 | Nakłuwacz automatyczny op =200 szt | 1,8mm | op. | 10 | [5 empty] | 2.64
152 | Nakłuwacz automatyczny op =200 szt | 2,4mm | op. | 2 | [5 empty] | 1.89
153 | Szpatułki drewniane jednorazowego użytku ,jałowe | op=100szt | op. | 48 | [5 empty] | 96.55
154 | Szpatułki drewniane jednorazowego użytku , niejałowe | op=100szt | op. | 40 | [5 empty] | 96.55
155 | worki do pobierania moczu dla niemowląt, rozmiar 180x90, dla dziewczynek i oddzielnie dla chłopców, opakowanie folia-papier | poj 150ml | szt. | 800 | [5 empty] | 96.55
156 | zaciskacz do pępowiny, sterylny, mikrobiologicznie czysty |  | szt. | 800 | [5 empty] | 7.02
157 | Podkład ceratkowy 90x 120 cm ,średnia grubośc |  | szt. | 60 | [5 empty] | 3.03
158 | Staza automatyczna dwufunkcyjna, przycisk górny-poluzowanie tasmy, dwa przyciski boczne odrzutowe- rozłączenie naciągniętej taśmy.Mozliwośc prania w gorącej wodzie do 60 st, sterylizacja w roztworach chloroxu |  | szt. | 80 | [5 empty] | 0.23
159 | Jednorazowe podkłądy chłonne w rozmiarze 60 x 60 składające się z pulpy celulozowej, superabsorbentu,polietylenowej powłoki zewnętrznej oraz włókniny, ze specjalnymi mikrokanalikami zapewniającymi większe poczucie miękkości i komfortu, waga 53 g chłonnośc 1239 g 1op- 30 szt |  | szt | 1500 | [5 empty] | 0.27
160 | termometr bezrtęciowy, |  | szt. | 20 | [5 empty] | 30.4
161 | szczotki do chirurgicznego mycia rąk z chlorheksydyną jednorazowego użytku |  | szt. | 1000 | [5 empty] | 4.86
162 | Filtr oddechowy antybakteryjno – wirusowy, do aparatu do znieczulań, elektrostatyczny, z podłączeniem do kapnografu, lekki i wydajny o powierzchni filtracji 25cm2; objętość oddechowa 150-1500ml;;masa 19g;przestrzeń martwa 33ml, bez zawartości ftalanów, sterylny |  | szt. | 1300 | [5 empty] | 36.72
163 | Kasetka do leków z podziałem na okres przyjmowania (np. rano , południe , wieczór ) z miejsc em do opisu /nazwisko imię / |  | szt. | 50 | [5 empty] | 8.1
164 | Pęseta jednorazowego użytku sterylna |  | szt. | 50 | [5 empty] | 1.14
165 | Przewód do cystoskopu lub rektoskopu pojedynczy |  | szt. | 50 | [5 empty] | 3.01
166 | Przewód do cystoskopu lub rektoskopu podwójny |  | szt. | 50 | [5 empty] | 4.31
167 | Fartuch foliowy zakładany na szyję i wiązany z tyłu, dł ok 160 cm |  | szt. | 2000 | [5 empty] | 0.32
168 | Spodnie medyczne ,do badania diagnostycznego ,jednorazowego użytku, flizelinowe z otworem na odbyt | Rozmiar S-M-L-XL | szt. | 700 | [5 empty] | 10.26
169 | Podkład medyczny celulozowy, min 2 warstwowy, gramatura min. 15 g/m2, perforacja co około 37 cm, rolka | 50 cmx 50 mb | szt. | 380 | [5 empty] | 0.16
170 | Komplet pościeli, gramatura min 35g, skład: prześcieradło 210x150, poszewka na kołdrę 210x160, poszewka na poduszkę 70x80, dostępne różne kolory, min. żółty, zielony, czerwony, niebieski |  | szt. | 300 | [5 empty] | 0.97
171 | Nożyczki do zaciskacza – bocianki |  | szt. | 5 | [5 empty] | 14.04
172 | kanka doodbytnicza 16x250, PCW jakości medycznej, twardości ok 76' ShA, powierzchnia zmrożona, sterylizowany tlenkiem etylenu | 16/250 | szt. | 20 | [5 empty] | 2.02
173 | kanka doodbytnicza 30x300, PCW jakości medycznej, twardości ok 76' ShA, powierzchnia zmrożona, sterylizowany tlenkiem etylenu | 30/300 | szt. | 20 | [5 empty] | 4.74
174 | Koc izotermiczny |  | szt. | 40 | [5 empty] | 20.52
175 | Zestaw do nakłucia centralnego metodą Saldingera (kaniulacja dużych naczyń) nr 6 French/20cm (igła 18G, prowadnik 60cm) dwukanałowe) w skład zestawu wchodzą kateter, igła, prowadnik stalowy typ"J", rozszerzacz, skalpel, strzykawka 10ml, motylek z zaciskiem | 6 | szt. | 10 | [5 empty] | 0.86
176 | Zestaw do nakłucia centralnego metodą Saldingera (kaniulacja dużych naczyń) nr7 French/20cm (igła 18G, prowadnik 60cm) dwukanałowe) w skład zestawu wchodzą kateter, igła, prowadnik stalowy typ"J", rozszerzacz, skalpel, strzykawka 10ml, motylek z zaciskiem | 7 | szt. | 90 | [5 empty] | 0.86
177 | Zestaw do nakłucia centralnego metodą Saldingera (kaniulacja dużych naczyń) nr 8 French/20cm (igła 18G, prowadnik 60cm) dwukanałowe) w skład zestawu wchodzą kateter, igła, prowadnik stalowy typ"J", rozszerzacz, skalpel, strzykawka 10ml, motylek z zaciskiem | 8 | szt. | 40 | [5 empty] | 3.24
178 | Zestaw do nakłucia centralnego metodą Saldingera (kaniulacja dużych naczyń) nr 9 Fernch20cm (igła 18G, prowadnik 60cm) (dwukanałowe) w skład zestawu wchodzą kateter, igła, prowadnik stalowy typ"J", rozszerzacz, skalpel, strzykawka 10ml, motylek z zaciskiem | 9 | szt. | 10
179 | Zestaw do nakłucia centralnego metodą Saldingera (kaniulacja dużych naczyń) nr 10 Fernch20cm (igła 18G, prowadnik 60cm) (dwukanałowe) w skład zestawu wchodzą kateter, igła, prowadnik stalowy typ"J", rozszerzacz, skalpel, strzykawka 10ml, motylek z zaciskiem | 10 | szt. | 30
180 | Zestaw z cewnikiem do ciągłych znieczuleń zewnątrzoponowych. Igła zewnątrzoponowa Touhy 18 G 1,3x80 mm; Cewnik wykonany z poliamidu G20-0,45x0,85 zamknięty koniec, trzy otwory boczne, miękka końcówka, czytelne np..niebieskie znaczniki długości, całkowicie wtopione w materiał cewnika, tulejka założona na cewnik ułatwia wprowadzanie go do igły Touhy; łącznik cewnika; płaski filtr, 2 µm, objętość wypełnienia0,45 ml, wytrzymałość ciśnieniowa 7 bar; strzykawka 10 ml luer do metody spadku oporu; system mocowania filtra perfix | 18 G | zestaw | 50
181 | Igły do znieczuleń podpajęczynówkowych , typu standard , sterylne długość 90 mm (ostrze Quincke) ,nasadka igły przezroczysta , biała i matowa | 22 G | szt. | 10
182 | Igły do znieczuleń podpajęczynówkowych , typu standard , sterylne długość 90 mm (ostrze Quincke) ,igła prowadząca 20 G ,nasadka igły przezroczysta , biała i matowa | 25 G | szt. | 400
183 | Igły do znieczuleń podpajęczynówkowych , typu standard , sterylne długość 90 mm (ostrze Quincke) ,Igła prowadząca 20 G ,nasadka igły przezroczysta , biała i matowa | 26 G | szt. | 100
184 | Igły do znieczuleń podpajęczynówkowych , typu Pencil-Point , sterylne długość 90 mm (ostrze Pencil-Point) ,Igła prowadząca 20 G ,nasadka igły przezroczysta , biała i matowa | 25 G | szt. | 100
185 | Igły do znieczuleń podpajęczynówkowych , typu Pencil-Point , sterylne długość 90 mm (ostrze Pencil-Point) ,Igła prowadząca 20 G ,nasadka igły przezroczysta , biała i matowa | 26G | szt. | 100
186 | Igły do znieczuleń podpajęczynówkowych , typu Pencil-Point , sterylne długość 90 mm (ostrze Pencil-Point) ,Igła prowadząca 20 G ,nasadka igły przezroczysta , biała i matowa | 27G | szt. | 500
187 | Igła prosta do znieczulań podpajęczynówkowych typu Quincke | 18G x 90 mm | szt. | 40
188 | Igła do nakluć lędźwiowych 22G 50 mm |  | szt. | 10
189 | Igła do nakluć lędźwiowych 21G 50 mm |  | szt. | 10
190 | Igła do nakluć lędźwiowych 20G długość 50 mm |  | szt. | 10
191 | Igłą prosta do punkcji kolana 18G x 120 ,pakowana po 10 szt | 18G x120 | szt. | 30
192 | Szkiełko podstawowe – pole do opisu ¼ malowane z matową końcówką do pobierania wymazów cytologicznych 1 op-50 szt | 25,4x76,2mm | op. | 30
193 | Test ureazowy na Helicobacter Pylori |  | szt. | 200
194 | karbowany pojemnik ssący typu okrągły mieszek wykonany z polietylenu o pojemności 400ml. Dren łączący z uniwersalną końcówką do drenów Redona o rozmiarach CH6 - CH18. Zestaw sterylizowany tlenkiem etylenu, pakowany folia/papier.Zestaw z jednym drenem ssącym |  | szt. | 450
195 | Cewnik do cewnikowania żyły pępowinowej | CH 3,5 dł 40mm | szt. | 5
196 | Cewnik do cewnikowania żyły pępowinowej | CH 4,0 dł 40mm | szt. | 5
197 | Cewnik Pezzer, lateksowy pokryty silikonem, dł 400mm, 3 otwory boczne | CH 24 | szt. | 5
198 | Cewnik Pezzer, lateksowy pokryty silikonem, dł 400mm, 3 otwory boczne | Ch36 | szt. | 5
199 | Cewnik Pezzer, lateksowy pokryty silikonem, dł 400mm, 3 otwory boczne | Ch38 | szt. | 10
200 | Igła do pena Penofine 1 op = 100 szt | G 31 0,25 x 8 | op. | 15
201 | Kubek stomatologiczny plastikowy jednorazowego użytku 1 op=100szt |  | op. | 10
202 | Opaska identyfikacyjna dla dorosłych z wkładaną kartką 1 op-100 szt |  | op. | 25
203 | Pokrowiec foliowy na materac z gumką |  | szt. | 250
204 | Szczoteczka do chirurgicznego mycia rąk wielorazowego użytku, z mozliwośćią sterylizacji minimum do 300 razy. |  | szt. | 100
205 | Opatrunek do mocowania kaniul włókninowy hipoalergiczny 1op=50 szt | 7,6cm x 5,1cm | szt. | 25000
206 | Opatrunek do mocowania kaniul przeżroczysty z wycięciem 1 op=50 szt | 6cm x 7cm | szt. | 600
207 | Worek na wymiociny, wykonany z PCV klasy medycznej, poj. min 1 litr, trójkątny plastikowy ustnik z wycięciem na zabezpieczenie worka |  | szt. | 500
208 | Okulary do fototerapii jednorazowego użytku dla noworodków jednoczęściowe, wykonane z rozciągliwego, spójnego materiału. Elementy tworzywa po rozpakowaniu nie mogą wystawać na zewnątrzn struktury. Specjalna osłona na oczy musi chronić przed szkodliwym działaniem światła, podczas gdy opaska okularów na główkę dziecka przepuszcza lecznicze promienie. Materiał nie zawierający lateksu. Szerokość opaski 50/60mm, zapinanie na potylicy z możliwością regulacji. Zapięcie na rzepy. W kształcie litery Y | obwód gł 24-33cm | szt | 10
209 |  | obwód gł 30-38cm | szt | 10
210 | wymiennik ciepła i wilgoci "sztuczny nos", o wydajność nawilżania 28,5 mg H2O/l przy Vt 500 ml; Objętość wewnętrzna 16 ml; Masa 8,5g |  | szt. | 100
211 | podkład frotte/pcv 120x90 |  | szt. | 40
212 | Rurka intubacyjna ustno-nosowa bez mankietu,wykonana z PCV bez ftalanów/informacja o braku ftalanów naniesiona fabrycznie na opakowaniu jednostkowym/, jednorazowego użytku,przezroczysta,pojedyńczo pakowana w opakowanie folia-papier z fabrycznymi punktowymi zgrzewami utrzymującymi anatomiczny kształt rurki, podwójne oznaczenie głębokości, rozmiar podany minimum w 4 miejscach, skala co 1 cm, sterylna z nienieskim łącznikie m do ukłądu oddechowego oznaczonym rozmiarem rurki, silikonowana | nr 2 | szt. | 30
213 | Rurka intubacyjna ustno-nosowa bez mankietu,wykonana z PCV bez ftalanów/informacja o braku ftalanów naniesiona fabrycznie na opakowaniu jednostkowym/, jednorazowego użytku,przezroczysta,pojedyńczo pakowana w opakowanie folia-papier z fabrycznymi punktowymi zgrzewami utrzymującymi anatomiczny kształt rurki, podwójne oznaczenie głębokości, rozmiar podany minimum w 4 miejscach, skala co 1 cm, sterylna z nienieskim łącznikiem do ukłądu oddechowego oznaczonym rozmiarem rurki, silikonowana | nr 2,5 | szt. | 30
214 | Rurka intubacyjna ustno-nosowa bez mankietu,wykonana z PCV bez ftalanów/informacja o braku ftalanów naniesiona fabrycznie na opakowaniu jednostkowym/, jednorazowego użytku,przezroczysta,pojedyńczo pakowana w opakowanie folia-papier z fabrycznymi punktowymi zgrzewami utrzymującymi anatomiczny kształt rurki, podwójne oznaczenie głębokości, rozmiar podany minimum w 4 miejscach, skala co 1 cm, sterylna z niebieskim łącznikiem do ukłądu oddechowego oznaczonym rozmiarem rurki, silikonowana | nr 3 | szt. | 30
215 | Rurka intubacyjna ustno-nosowa bez mankietu,wykonana z PCV bez ftalanów/informacja o braku ftalanów naniesiona fabrycznie na opakowaniu jednostkowym/, jednorazowego użytku,przezroczysta,pojedyńczo pakowana w opakowanie folia-papier z fabrycznymi punktowymi zgrzewami utrzymującymi anatomiczny kształt rurki, podwójne oznaczenie głębokości, rozmiar podany minimum w 4 miejscach, skala co 1 cm, sterylna z niebieskim łącznikiem do ukłądu oddechowego oznaczonym rozmiarem rurki, silikonowana | nr 3,5 | szt. | 30
216 | Rurka intubacyjna ustno-nosowa z mankietem niskocisnieniowym,wysokoobjętosciowym,wykonana z PCV bez ftalanów/ informacja o braku ftalanów naniesiona fabrycznie na opakowaniu jednostkowym/ , jednorazowego użytku, przezroczysta, pojedyńczo pakowana folia-papier z fabrycznymi punktowymi zgrzewami utrzymującymi anatomiczny kształt rurki, podwójne oznaczenie głębokości,rozmiar podany w minimum 5 miejscach, skala co 1 cm,sterylna z niebieskim łącznikiem do układu oddechowego oznaczonym rozmiarem rurki, silikonowana | nr 4 | szt. | 10
217 | Rurka intubacyjna ustno-nosowa z mankietem niskocisnieniowym,wysokoobjętosciowym,wykonana z PCV bez ftalanów/ informacja o braku ftalanów naniesiona fabrycznie na opakowaniu jednostkowym/ , jednorazowego użytku, przezroczysta, pojedyńczo pakowana folia-papier z fabrycznymi punktowymi zgrzewami utrzymującymi anatomiczny kształt rurki, podwójne oznaczenie głębokości,rozmiar podany w minimum 5 miejscach, skala co 1 cm,sterylna z niebieskim łącznikiem do układu oddechowego oznaczonym rozmiarem rurki, silikonowana | 5 | szt. | 5
218 | Rurka intubacyjna ustno-nosowa z mankietem niskocisnieniowym,wysokoobjętosciowym,wykonana z PCV bez ftalanów/ informacja o braku ftalanów naniesiona fabrycznie na opakowaniu jednostkowym/ , jednorazowego użytku, przezroczysta, pojedyńczo pakowana folia-papier z fabrycznymi punktowymi zgrzewami utrzymującymi anatomiczny kształt rurki, podwójne oznaczenie głębokości,rozmiar podany w minimum 5 miejscach, skala co 1 cm,sterylna z niebieskim łącznikiem do układu oddechowego oznaczonym rozmiarem rurki, silikonowana | nr 4,5 | szt. | 10
219 | Rurka intubacyjna ustno-nosowa z mankietem niskocisnieniowym,wysokoobjętosciowym,wykonana z PCV bez ftalanów/ informacja o braku ftalanów naniesiona fabrycznie na opakowaniu jednostkowym/ , jednorazowego użytku, przezroczysta, pojedyńczo pakowana folia-papier z fabrycznymi punktowymi zgrzewami utrzymującymi anatomiczny kształt rurki, podwójne oznaczenie głębokości,rozmiar podany w minimum 5 miejscach, skala co 1 cm,sterylna z niebieskim łącznikiem do układu oddechowego oznaczonym rozmiarem rurki, silikonowana | nr 5,5 | szt. | 10
220 | Rurka intubacyjna ustno-nosowa z mankietem niskocisnieniowym,wysokoobjętosciowym,wykonana z PCV bez ftalanów/ informacja o braku ftalanów naniesiona fabrycznie na opakowaniu jednostkowym/ , jednorazowego użytku, przezroczysta, pojedyńczo pakowana folia-papier z fabrycznymi punktowymi zgrzewami utrzymującymi anatomiczny kształt rurki, podwójne oznaczenie głębokości,rozmiar podany w minimum 5 miejscach, skala co 1 cm,sterylna z niebieskim łącznikiem do układu oddechowego oznaczonym rozmiarem rurki, silikonowana | nr 6 | szt. | 10
221 | Rurka intubacyjna ustno-nosowa z mankietem niskocisnieniowym,wysokoobjętosciowym,wykonana z PCV bez ftalanów/ informacja o braku ftalanów naniesiona fabrycznie na opakowaniu jednostkowym/ , jednorazowego użytku, przezroczysta, pojedyńczo pakowana folia-papier z fabrycznymi punktowymi zgrzewami utrzymującymi anatomiczny kształt rurki, podwójne oznaczenie głębokości,rozmiar podany w minimum 5 miejscach, skala co 1 cm,sterylna z niebieskim łącznikiem do układu oddechowego oznaczonym rozmiarem rurki, silikonowana | nr 6,5 | szt. | 20
222 | Rurka intubacyjna ustno-nosowa z mankietem niskocisnieniowym,wysokoobjętosciowym,wykonana z PCV bez ftalanów/ informacja o braku ftalanów naniesiona fabrycznie na opakowaniu jednostkowym/ , jednorazowego użytku, przezroczysta, pojedyńczo pakowana folia-papier z fabrycznymi punktowymi zgrzewami utrzymującymi anatomiczny kształt rurki, podwójne oznaczenie głębokości,rozmiar podany w minimum 5 miejscach, skala co 1 cm,sterylna z niebieskim łącznikiem do układu oddechowego oznaczonym rozmiarem rurki, silikonowana | nr 7 | szt. | 100
223 | Rurka intubacyjna ustno-nosowa z mankietem niskocisnieniowym,wysokoobjętosciowym,wykonana z PCV bez ftalanów/ informacja o braku ftalanów naniesiona fabrycznie na opakowaniu jednostkowym/ , jednorazowego użytku, przezroczysta, pojedyńczo pakowana folia-papier z fabrycznymi punktowymi zgrzewami utrzymującymi anatomiczny kształt rurki, podwójne oznaczenie głębokości,rozmiar podany w minimum 5 miejscach, skala co 1 cm,sterylna z niebieskim łącznikiem do układu oddechowego oznaczonym rozmiarem rurki, silikonowana | nr 7,5 | szt. | 240
224 | Rurka intubacyjna ustno-nosowa z mankietem niskocisnieniowym,wysokoobjętosciowym,wykonana z PCV bez ftalanów/ informacja o braku ftalanów naniesiona fabrycznie na opakowaniu jednostkowym/ , jednorazowego użytku, przezroczysta, pojedyńczo pakowana folia-papier z fabrycznymi punktowymi zgrzewami utrzymującymi anatomiczny kształt rurki, podwójne oznaczenie głębokości,rozmiar podany w minimum 5 miejscach, skala co 1 cm,sterylna z niebieskim łącznikiem do układu oddechowego oznaczonym rozmiarem rurki, silikonowana | nr 8 | szt. | 150
225 | Rurka intubacyjna ustno-nosowa z mankietem niskocisnieniowym,wysokoobjętosciowym,wykonana z PCV bez ftalanów/ informacja o braku ftalanów naniesiona fabrycznie na opakowaniu jednostkowym/ , jednorazowego użytku, przezroczysta, pojedyńczo pakowana folia-papier z fabrycznymi punktowymi zgrzewami utrzymującymi anatomiczny kształt rurki, podwójne oznaczenie głębokości,rozmiar podany w minimum 5 miejscach, skala co 1 cm,sterylna z niebieskim łącznikiem do układu oddechowego oznaczonym rozmiarem rurki, silikonowana | nr 8,5 | szt. | 50
226 | Rurka intubacyjna ustno-nosowa z mankietem niskocisnieniowym,wysokoobjętosciowym,wykonana z PCV bez ftalanów/ informacja o braku ftalanów naniesiona fabrycznie na opakowaniu jednostkowym/ , jednorazowego użytku, przezroczysta, pojedyńczo pakowana folia-papier z fabrycznymi punktowymi zgrzewami utrzymującymi anatomiczny kształt rurki, podwójne oznaczenie głębokości,rozmiar podany w minimum 5 miejscach, skala co 1 cm,sterylna z niebieskim łącznikiem do układu oddechowego oznaczonym rozmiarem rurki, silikonowana | nr 9 | szt. | 30
227 | Rura intubacyjna zbrojona ustno-nosowa z manietem niskociśnieniowym,wykonana z PCV bez ftalanów/ informacja o braku ftalanów naniesiona fabrycznie na opakowaniu jednostkowym/ ,jednorazowego użytku,przezroczysta, pjedynczo pakowana w opakowanie folia-papier z fabrycznymi punktowymi zgrzewami utrzymującymi anatomiczny kształt rurki,podwójne oznaczenie głębokości,rozmiar podany w minimum 5 miejscach, skala co 1 cm, sterylna z niebieskim łącznikiem do układu oddechowego oznaczonym rozmiarem rurki silikonowana z prowadnicą w komplecie | Nr 3-10 | szt. | 120
228 | Prowadnica intubacyjna jednorazowego użytku, sterylna, do ukształtowania, z gładkim, wygiętym końcem, pokryta miękkim tworzywem PCV, sterylna o średnicy 1,9 mm:2,0 mm:2,2 mm długośc 230 mm- pakowana pojedynczo w opakowania folia-papier, tego samego producenta co oferowane rurki |  | szt. | 10
229 | Prowadnica intubacyjna jednorazowego użytku, sterylna, do ukształtowania, z gładkim, wygiętym końcem, pokryta miękkim tworzywem PCV, sterylna o średnicy3,0 mm:4,0 mm długości 340 mm, pakowana pojedynczo w opakowania folia-papier tego samego producenta co oferowane rurki |  | szt. | 10
230 | Prowadnica intubacyjna jednorazowego użytku, sterylna, do ukształtowania, z gładkim, wygiętym końcem, pokryta miękkim tworzywem sterylna o średnicy 5,0 mm długości 370 mm pakowana pojedynczo w opakowania folia-papier tego samego producenta co rurki |  | szt. | 10
231 | Rurki tracheostomijne bez mankietu, wykonane z termoplastycznego silikonowanego PVC, linia RTG na całej długości, dwie tasiemki mocujące w komplecie bez lateksu, bez ftalanów , nazwa producenta na skrzydełkach szyldu | Nr 3-10 | szt. | 10
232 | Rurki ustno – gardłowe z blokadą antyzagryzieniową z kolorystycznym oznaczeniem rozmiaru, wykonane z PCV bez ftalanów | nr 1 | szt. | 20
233 | Rurki ustno – gardłowe z blokadą antyzagryzieniową z kolorystycznym oznaczeniem rozmiaru, wykonane z PCV bez ftalanów | nr 2 | szt. | 30
234 | Rurki ustno – gardłowe z blokadą antyzagryzieniową z kolorystycznym oznaczeniem rozmiaru, wykonane z PCV bez ftalanów | nr 3 | szt. | 20
235 | Rurki ustno – gardłowe z blokadą antyzagryzieniową z kolorystycznym oznaczeniem rozmiaru, wykonane z PCV bez ftalanów | nr 4 | szt. | 40
236 | Maska krtaniowa 100% silikon, rozm. 3, 4,5 jednorazowa | 3, 4,5 | szt. | 20
237 | Maska anestezjologiczna 0-1 | 0.1 | szt. | 10
238 | Maska anestezjologiczna 3,4,5 | 3,4,5 | szt. | 100
239 | Prowadnica BOUGIE do trudnej intubacji, elastyczna, pakowana w sztywnym futerale | CH 15 dł 600 mm | szt | 3
240 | Rurki tracheostomijne z mankietem, wykonane z termoplastycznego silikowanego PVC, linia RTG na całej długośći, dwie tasiemki mocujące w komplecie, bez lateksu, bez ftalanów,wysokoobjętosciowy mankiet kontrolny z nadrukowanym rozmiarem rurki,prowadnica z oliwką w komplecie,nazwa producenta na skrzydełkach szyldu | Nr 3-10 | szt | 10
241 | Igły do płukania portów ze szlifem łyżeczkowym proste; rozmiar do wyboru przez zamawiającego: 22G x 30; 20G x 40 |  | szt | 30
242 | Igły o podwyższonej echogeniczności, bardzo dobrze widoczne pod USG do przeprowadzenia blokad nerwów obwodowych, z możliwością podłączenia do stymulatora nerwów obwodowych Stimuplex, posiadające : - wygodny karbowany uchwyt z wyraźnym znacznikiem kierunku szlifu oraz nierozłączalnym od igły drenikiem infuzyjnym oraz kabelkiem elektrycznym. - igły pokryte gładką warstwą izolacyjną na całej swojej długości poza szlifem - szlif 30o - znaczniki głębokości wkłucia igły co 1 cm - powierzchnia echogeniczna na odcinku 20 mm od czubka igły dająca echo w postaci trzech czytelnych odcinków - rozmiar igieł 22G x35 mm;22G x50 mm;22G x80 mm;20G x100mm; 20Gx150mm -pakowane pojedynczo , sterylne |  | szt | 30
243 | Prowadnik stalowy J lub prosty pokryty PTFE, jałowy, miękki lub sztywny do wyboru przez zamawiającego pirogenny, nietoksyczny, jednorazowego użytku. Prowadnik umieszczony jest w osłonce. Długość prowadnika: 035” x 80, 150, 260 każdorazowo ocenia zamawiający |  | szt | 90
244 | Prowadnik nitinolowy, jałowy, pirogenny, nietoksyczny, jednorazowego użytku. Prowadnik umieszczony jest w osłonce. Długość prowadnika: 035” x 80, 150, 260 każdorazowo ocenia zamawiający |  | szt. | 30
245 | Worki odpuszczalne do drenażu z hydrokoloidową ochroną skóry przeznaczone są dla pacjentów stomijnych w pooperacyjnym, do drenażu ran i jako zabezpieczenie pozostałych przetok skórnych o poj 300 ml |  | szt | 200
246 | Zestaw do drenażu przez skórnego metodą jednostopniową skłądający się z : katetera PIGITAIL 9F x 26 cm ,igła dwuczęsciowa 15G x 29 cm, opaska zaciskowa, kołnierz.Zestaw jałowy, nietoksyczny |  | szt | 10
247 | Foliowy opatrunek z nacięciem do mocowania kaniul, o zaokrąglonych rogach, pakowany pojedynczo dla dzieci 6 cm x 7 cm 1 op-50 szt |  | op. | 2
248 | Foliowy opatrunek z nacięciem do mocowania kaniul, o zaokrąglonych rogach, pakowany pojedynczo dla noworodka, rozmiar 5 cm x 5,7 cm 1 op- 50 szt |  | op. | 1
Razem:
Razem słownie wartość netto:
Razem słownie wartość brutto:
...............................................................................
(data i podpis Wykonawcy lub osób upoważnionych
do składania oświadczeń woli w imieniu Wykonawcy)

## Zadanie 2
Zadanie 2 - część ogólna 2
Lp. | Przedmiot zamówienia | Rozmiar | Jedn. miary | Ilość jm | Cena jedn. netto | Wartość netto | % VAT | Wartość brutto | Producent
1 | Dren Redona, jałowy ,jednorazowego użytku ; długości 50 cm, 100% silikon | Nr 18 | szt. | 20
2 | Dren Redona, jałowy ,jednorazowego użytku ; długości 50 cm, 100% silikon | Nr 24 | szt. | 20
3 | Dren Redona, jałowy ,jednorazowego użytku ; długości 50 cm, 100% silikon | Nr 30 | szt. | 20
4 | Dren Penrousa do drenażu jamy brzusznej 100% silikonu, dł.50cm, rozmiar 12mm. Sterylny | 12 | szt. | 5
5 | Dren Penrousa do drenażu jamy brzusznej 100% silikonu, dł.50cm, rozmiar 10mm. Sterylny | 10 | szt. | 5
6 | Dren Penrousa do drenażu jamy brzusznej 100% silikonu, dł.50cm, rozmiar 8mm. Sterylny | 8 | szt. | 25
7 | worki do zbiórki moczu z PCV z zastawką antyrefluksową , z zaworem spustowym, z elastycznymi mocowaniami do nogi, np.. Na udzie | 1000 ml | szt. | 30
8 | worki do zbiórki moczu z PCV z zastawką antyrefluksową , z zaworem spustowym, z elastycznymi mocowaniami do nogi, np.. Na udzie | 500 ml | szt. | 30
9 | Sterylny przyrząd do usuwania ostrzy, kasetka na 3 ostrza |  | szt. | 20
10 | Jednorazowy,antybakteryjny czepek do bezwodnego mycia głowy nasączony substancjami myjącymi oraz odżywką.Nie wymagający namoczenia oraz spłukiwania.zawierające w składzie m in chlorek cetylpirydyny oraz disodium EDTA.Pakowany pojedyńczo z możliwościa podgrzania w mikrofalówce.Zapachowy.Zarejestrowany jako wyrórób medyczny. |  | szt | 40
11 | Koszula pacjenta z włókniny polipropylenowej o gr 40g/m2, krótki rękaw ,wycięcie Y pod szyją Zakładane przez głowę , rozmiar uniwersalny, wymiary 70 cm x 120 cm, jednorazowa, niejałowa. |  | szt | 200
12 | Koszula dla pacjenta wykonana z włókniny SMS 33 g w kolorze niebieskim, umożliwiająca zakładanie i zdejmowanie u pacjentów leżących / zakładanie od przodu / wiązana na białe troki o dł min 80 cm w talii oraz min 35 cm na szyji z krótkim rękawem o obwodzie min 43 cm dł koszuli 110 cm szerokości 140 cm |  | szt | 3000
13 | Prześcieradło wykonane z włókniny polipropylenowej foliowanej o gramaturze 25 g/m,kolor zielony, jednorazowego użytku, niejałowe, rozmia 210x 100cm |  | szt | 500
14 | Jednorazowa myjka do mycia ciała nasączona obustronnie środkami myjącymi o neutralnym Ph 5,5, wykonana w całości z poliestr, rozmiar 12 cm x 20 cm, gramatura 150 g z dodatkiem aloesu oraz rumianku,Produkowana zgodnie z wymaganiami ISO 22716:2007 oraz ISO 9001:2008/oryg informacja na opakowaniu oraz certyfikaty dołączone do oferty/.Czystośc mikrobiologiczna potwierdzona badaniami nie starszymi niż 2013 rok na zawartośc Pseudomonas aeruginosa,Candida albicans,Staphylococcus aureus oraz Escherichia coli.Opakowanie jednostkowe a\ 10 szt z nadrukowanym rozmiarem, graficzną instrukcją stosowania oraz skłądem |  | op | 200
15 | Jednorazowe myjki do mycia ciała w formie ściereczki nie wymagające spłukiwania oraz namaczania, rozmiar 33 cm x 22 cm z możliwościa pogdrzania w mikrofalówce/ 60 sek w 750 W/. zawierające w składzie min PEG-12 dimethicone,polysorbate 20,Tetrasodium Glutamate Diacetate.Bezzapachowe, pakowane w opakowaniu a,10 szt. Zarejestrowane jako wyrób medyczny. |  | op | 200
16 | Zestaw do nakłucia klatki piersiowej składający się z: worka do zb odprowadzanych płynów o poj 2000 ml z zastawką przeciwzwrotna i zaworem spustowym, skalowanym co 100 ml, strzykawki o poj 60 ml z łącznikiem luer-lock, trio igieł do wyboru: trio igieł 55 mm /14G ,16G i 19G/ trio igieł 80 mm /14G,16G i 19G/ igła Veressa 15G, 100mm dł z zaokrąglona, bezpieczna koncówką Zastawki jednokierunkowe wzdłuz linii umożliwiajace neprzerwalna aspirację i drenaż bez użycia kranika trójdrożnego.Dreny łączące pomiędzy workiem a zastawką jednokierunkową o dł 4,8 x 6,8-85 cm oraz pomiędzy zastawką jednokierunkową a igłą 4,8 x 6,8-40 cm dł.Sterylizowany tlenkiem etylenu.Pakowany podwójnie-opakowanie wewnętrzne foliowe, zewnętrzne papier-folia |  | szt | 10
17 | Zestaw do pasywnego drenażu ran operacyjnych. Składa się z worka o poj 500 ml oraz silikonowego drenu otrzewnowego o dł 100 cm.Worek zbiorczy wykonany z mocnej folii PCV z zastawką antyrefleksyjną oraz zaworem spustowym typu przesuwnego.Worek skalowany co 50 ml z miejscem na opis danych pacjenta,Tylna ściana worka biała w celu wizualizacji drenewanej treści. Worek posiada własny system podwieszenia w postaci dwóch tasm wykonanych z tworzywa sztucznego.Dren dł 100 cm wykonany w 100% z silikonu z 6 atraumatycznymi otworami drenującymi w roz 16,18,20,22,24,26,28,30,32,34.Pasek kontrastujący w promieniach RTG na całej dł drenu.Sterylny pakowany podwójnie.Opakowanie zewnetrzne papier-folia, wewnętrzne foliowe |  | szt | 100
18 | Dren T-Kehr z workiem zbiorczym.Dren do drenażu dróg żółciowych.W skład zestawu wchodzi dren Kehr ramie poprzeczne perforowane na całej długości.W miejscu połączenia ramion dwa większe otwory drenujące, zakończone łącznikiem large lock oraz worek zbiorczy o poj 800 ml.Dren wykonany ze 100% silikonu Pasek kontrastujący w RTG na całej dł drenu długośc ramion 18 x 45 cm.Tylna ściana worka biała w celu wizualizacji drenowanej treści.Worek posiada własny sysytem podwieszenia w postaci dwóch tasm wykonanych z tworzywa sztucznego oraz klamre zaciskową umożliwiająca zamknięcie worka po odączeniu od drenu, rozmiary :CH8-Ch 24 , atraumatyczne, miękkie zakończenie drenu, pakowany podwójnie:opakowanie wewnętrzne perforowana folia, zewnętrzne papier-folia |  | szt | 30
19 | Dren płucząco-ssący. Wykonany ze 100% transparentnego silikonu klasy medycznej.Pasek kontrastujący w promieniach RTG na całej długości drenu.Dren dwuświatłowy umozliwiający jednocześnie płukanie oraz odsysanie płynów.Swiatło kanału płuczącego zabezpieczone filtrem z łącznikiem luer-lock.Szerokośc drenu 17 mm lub 13 mm.W proksymalnej części drenu 6 lub 9 dużych, owalnych,atraumatycznych otworów drenujących umozliwiających ewakuację gęstej wydzieliny oraz odsysanie fragmentów tkanek.Długośc drenu 350 mm lub 500 mm.Dostepny w wersji z 1 lub 2 kanałami płuczącymi zabezpieczonymi filtrami. |  | szt | 20
20 | Worek zabezpieczający do drenów grawitacyjnych , pojemność 150 ml.Samoprzylepny pierścien dostosowany do drenów średnicy 6,8,10,12 oryginalny otwór dostosowany do drenów kapilarnych o szerokości 20 mm.Zawór spustowy typu przesuwnego,bez ftalanów, skalnowany od 50ml co 25 ml |  | szt | 30
21 | Zestaw do niskociśnieniowego drenażu drobnych ran pooperacyjnych.W skłąd zestawu wchodzą:plastikowy pojemnik ssący typu okrągły mieszek o pojemności 25 ml wykonany z polietylenu.Kolorowy łącznik w postaci korka określajacy rozmiar. Dren Redon w rozmiarze od CH 6 do Ch 10 o długości 50 cmkrzyżowej perforacji długości 15 cmz czytnikam głębokości ,paskiem kontrastującym w RTG oraz stalowym trokarem.Trokar zgięty dla rozmiarów od CH 6 do Ch 8 oraz prosty dla CH 10.Dren i trokar w komplecie. |  | szt | 40
22 | Dren brzuszny,otrzewnowy-wykonany ze 100% transparentnego silikonu klasy medycznej.Perforacja na długości 10 cm-6 specjalnie wyprofilowanych atraumatycznych otworów drenujących.Przeznaczony do długotrwałego drenażu głównie z okolicy delikatnych narządów.Długość 50 cm.termo wrażliwy.pasek kontrastujący w RTG na całęj długości drenu.Pakowany podwójnie-opakowanie zewnętrzne papier-folia.Rozmiary:CH8,10,12,14,15,18,20,21,24,26,27,30,33.36,39 |  | szt | 20
23 | Jednorazowa szczoteczka do zębów wykonana z polipropylenu z możliwośćia odsysania. Z jednej strony pokryta miękkim włosiem , z drugiej gąbką.Łączna dł 18 cm, dł części czyszczącej 2,5 cm.Otwór odsysający zarówno od strony włosia jak i w przestrzeni między gąbką i włosiem.Łącznik do kontrolowanego odsysania ściety pod kątem 45 st do wygodnej manipulacji.Zarejestrowano jako wyrób medyczny kl I.Pakowana pojedyńczo w opakowanie foliowe, opakowanie zbiorcze 50 szt. |  | szt | 300
24 | Jednorazowe ściereczki do osuszania ciała wykonane w 100% z celulozy, rozmiar 30cmx 40cm, gramatura 60gr, grubość 0,95mm, opakowanie a 50 sztuk zgrzewane w folię. |  | szt | 12000
25 | Jednorazowa gąbka nasączona 25 ml substancja myjąca oraz 4% roztworem chlorheksydyny/ nie zawierająca mydła /Roamiar 12 cm x 8 cm 2,5 cm , wykonana z poliuretanu.Pakowana pojedynczo w opakowania foliowe.zarejestrowana jako wyrób medyczny |  | szt | 3500
26 | Sterylny pisak koloru czarnego do znakowania w jałowym polu operacyjnym w trakcie zabiegów operacyjnych |  | szt | 30
27 | Koszula pacjenta, włókninowa z wycięciem V, niejałowa o gramaturze 35g/m2, wkładana przez głowę , rękaw krótki , kolor niebieski roz od s do XXXXL 1 op- 10 szt |  | szt | 1000
28 | Folia operacyjna jałowa 14 cm x 25cm /14 cm x 21 cm |  | szt | 30
29 | Folia operacyjna jałowa 15 cm x 28 cm /15 cm x 22 cm |  | szt | 30
30 | Folia operacyjna jałowa 28 cm x 30 cm / 22 cm x 30 cm |  | szt | 30
31 | Folia operacyjna jałowa 28cm x 45 cm /22 cm x 45 cm |  | szt | 30
32 | Folia operacyjna jałowa 45 cm x 55 cm /45 cm x 49 cm |  | szt | 30
33 | Folia operacyjna jałowa 40cm x 42 cm /40 cm x 36 cm |  | szt | 20
34 | Folia operacyjna, jałowa 56 cm x 84 cm /56 cm x 78 cm |  | szt | 20
35 | Cewnik do drenażu klatki piersiowej z trokarem wykonany z bardzo miękkiego, elastycznep PCV zapobiegającego zaginaniu się cewnika , stalowy trokar ułatwiający wprowadzenie cewnika,atraumatyczny otwór koncowy oraz 2 otwory boczne naprzemianległe, skalowany co 2 cm, linia RTG na całęj długości cewnika, zintegrowany uniwersalny łącznik do podłączenia z zestawem do drenażu, sterylny ,opakowanie podwójne, zewnętrznie papier-folia, wewnetrznie folia. Rozmiar od Ch14 do Ch 28.Zamawiający podaje żądany roz przy składaniu zamówienia. | od nr CH 14 do Nr CH 28 | szt | 20
36 | Fartuch medyczny wykonany z włókniny polipropylenowej o gramaturze 30g/m2 , wiazany na troki w talii oraz na szyi, rękawy długie zakonczone mankietem ,przewiewny, , roz L, Xl, XXL 1 op – 10 szt |  | szt | 4000
37 | Gąbka do higieny jamy ustnej o dł całkowitej 15,5 cm, długośc części gąbkowej 2,5 cm, uchwyt wykonany z poliestru, gąbka wykonana z polipropylenu, pakowan pojedynczo papier /folia 1 op -50 szt |  | szt | 2000
Razem:
Razem słownie wartość netto:
Razem słownie wartość brutto::
...............................................................................
(data i podpis Wykonawcy lub osób upoważnionych
do składania oświadczeń woli w imieniu Wykonawcy)

## Zadanie 3
Zadanie 3 - kaczki i baseny
Lp. | Przedmiot zamówienia | Jedn. miary | Ilość jm | Cena jedn. netto | Wartość netto | % VAT | Wartość brutto | Producent
1 | Kaczka medyczna , jednorazowego użytku o poj 800 ml , odporności na przesiąkanie 4h. | szt. | 1800
2 | Basen medyczny , jednorazowego użytku o poj max 2 l i poj użytkowej 1,5 l, odporności użytkowej 4 h | szt. | 1800
3 | Miska do mycia chorych , jednorazowego użytku o poj 4 l,odporności przesiąkania 2h przy użyciu ciepłej wody/ do 45 stopni C / z detergentem. | szt. | 7000
4 | Mała miska (nocnik) jednorazowego użytku, pojemność 1 litr | szt. | 800
5 | Miska nerkowata , jednorazowego użytku o poj 700 ml , odporna na przesiąkanie 4 h | szt. | 7500
Razem:
Razem słownie wartość netto:
Razem słownie wartośc brutto:
...............................................................................
(data i podpis Wykonawcy lub osób upoważnionych
do składania oświadczeń woli w imieniu Wykonawcy)

## Zadanie 4
Zadanie 4 - Paski do oznaczenia poziomu cukru we krwi kompatybilne z glukometrem
Lp. | Przedmiot zamówienia | Jedn. miary | Ilość | Cena jedn. netto | Wartość netto | % VAT | Wartość brutto | Producent
1 | Próbki do krwi do badania; świeża krew kapilarna, żylna, tętnicza, noworodkowa , zakres pomiaru; 10-600 mg/dl ; poziom hematokrytu; 10-70%, sygnalizacja hipoglikemii,hiperglikemii,wysokiego poziomu ketonów/ sygnał dżwiękowy i opis na wyświetlaczu / ; czas pomiaru do 5 sekund ;objętość próbki krwi nie większa niż 8 ul; paski z kapilarą zasysającą krew na czubku paska; automatyczny wyrzutnik zużytych pasków ; fiolka z roztworem kontrolnym po otwarciu przydatna do użycia nie krócej niż 6 miesięcy. Zamawiający wymaga dostarczenia 5 szt aparatów w cenie oferowanych pasków. W przypadku uszkodzenia glukometru Wykonawca dokonuje wymiany uszkodzonego urządzenia na nowe | op. | 30
Razem:
Razem słownie wartość netto:
Razem słownie wartość brutto:
...............................................................................
(data i podpis Wykonawcy lub osób upoważnionych
do składania oświadczeń woli w imieniu Wykonawcy)

## Zadanie 5
Zadanie 5 – Klipsy chirurgiczne
Lp. | Przedmiot zamówienia | Rozmiar | Jedn. miary | Ilość jm | Cena jedn. netto | Wartość netto | % VAT | Wartość brutto | Producent
1 | Klipsy chirurgiczne tytanowe kompatybilne z klipsownicą Hemoclip pakowane w zasobniki z taśmą samoprzylepną po 10 szt | Średnio-duży | szt | 600
2 | Klipsy chirurgiczne tytanowe kompatybilne z klipsownicą Hemoclip pakowane w zasobniki z taśmą samoprzylepną po 6 szt | Średnio-duży | szt | 1050
3 | Nożyczki laparoskopowe zagięte Metzenbaum z możliwością resterylizacji do 10 razy (długość do wyboru przez zamawiającego) | średnica szaftu 5 mm | szt. | 20
4 | Graspery laparoskopowe okienkowe z możliwością resterylizacji do 10 razy (długość do wyboru przez zamawiającego) | średnica szaftu 5 mm | szt. | 20
Razem:
Razem słownie wartość netto:
Razem słownie wartość brutto:
...............................................................................
(data i podpis Wykonawcy lub osób upoważnionych
do składania oświadczeń woli w imieniu Wykonawcy)

## Zadanie 6
Zadanie 6 – Zgłębniki do żywienia
Lp. | Przedmiot zamówienia | Rozmiar | Jedn. miary | Ilość jm | Cena jedn. netto | Wartoć netto | % VAT | Wartość brutto | Producent
1 | Zgłębnik gastrostomijny (G Tube ) silikonowy , balon do żywienia drogą przewodu pokarmowego , sterylny , wolny od DEHP . Z centymetrową podziałką ułatwiająca kontrolę zakładania . Część zgłębnika znajdująca się w balonie z widocznym w promieniach RTG paskiem , CH18/23CM, CH18 Balon – 15ml | CH 18 | szt. | 15
2 | Zgłębnik gastrostomijny (G Tube ) silikonowy , balon do żywienia drogą przewodu pokarmowego , sterylny , wolny od DEHP . Z centymetrową podziałką ułatwiająca kontrolę zakładania . Część zgłębnika znajdująca się w balonie z widocznym w promieniach RTG paskiem , CH20/23CM, CH20 Balon – 15ml | CH 20 | szt. | 8
3 | Zgłębnik nosowo-jelitowy przeznaczony do żywienia bezpośrednio do jelita lub dwunastnicy( 145 cm), z prowadnicą i wielofunkcyjnym łącznikiem | CH10/145CM | szt. | 20
4 | Zestaw do przeskórnej endoskopowej jejunistomii PEJ zakładany przez zestaw PEG o rozmiarze CH 18 do żywienia bezpośrednio do jelita cienkiego lub dwunastnicy przez przetokę wytworzoną do żołądka CH 9/105CM | CH9/105CM | zestaw | 2
5 | Zestaw do wersji grawitacyjnej do worków żywieniowych |  | szt. | 120
6 | Zestaw do zastosowania mobilnych w wersji przy użyciu pompy Flocare Infinity, do worków |  | szt. | 320
7 | Zestaw do wersji grawitacyjnej do butelek żywieniowych z końcówką enfil |  | szt. | 10
8 | Zestaw PEG do żywienia drogą przewodu pokarmowego do przezskórnej endoskopowej gastrostomii , sterylny zakładany techniką ,,pull " z linią kontrastową widoczną w promieniach RTG ,umożliwiająca kontrola położenia zgłębnika , wykonany z miękkiego i przezroczystego poliuretanu , wyposażony w zacisk do regulacji przepływu oraz uniwersalny łącznik umożliwiający połączenie z zestawem do podaży diabetologicznej . Wolny od DEHP . | CH 18 | szt. | 20
Razem:
Razem słownie wartość netto:
Razem słownie wartośc brutto:
...............................................................................
(data i podpis Wykonawcy lub osób upoważnionych
do składania oświadczeń woli w imieniu Wykonawcy)

## Zadanie 7
Zadanie 7 – wkłady do ssaków
Lp. | Przedmiot zamówienia | Rozmiar | Jedn. miary | Ilość jm | Cena jedn. netto | Wartość netto | % VAT | Wartość brutto | Producent
1 | Wkłady workowe jednorazowego użytku typu Serres,posiadające w pokrywie tylko jeden króciec przyłączeniowy/ wymagany króciec typu schodkowego obrotowy/ posiadające filtr hydrofobowy i antybakteryjny, duży otwór w pokrywie do pobierania próbek ,pokrywa o owalnym kształcie | 1000ml | szt. | 200
2 | Wkłady workowe jednorazowego użytku typu Serres,posiadające w pokrywie tylko jeden króciec przyłączeniowy/ wymagany króciec typu schodkowego obrotowy/ posiadające filtr hydrofobowy i antybakteryjny, duży otwór w pokrywie do pobierania próbek | 2000ml | szt. | 900
3 | Koncówka do odsysania pola operacyjnego typu Yankauer z kontrolą ssania,rozmiary 18CH,24CH,28Ch i 32CH /rozmiar końcówki będzie każdorazowo określany przez zamawiającego przy składaniu zamówienia/ z drenem ssącym o śr.wew. 7 mm i dł 200cm,opakowanie podwójne / wewnętrzne folia,zewnętrzne folia-papier/ |  | szt. | 450
4 | Dodatkowy worek na wydzielinę do zestawu drenażowego | 1000 ml | szt | 20
5 | Zestaw do drenażu klatki piersiowej z komorą na wydzielinę 1000 ml , mechaniczną regulacją siły ssania, wskaznikiem wielkości przecieku opłucnowego, z możliwością higienicznego opróżniania komory na wydzielinę |  | szt | 15
6 | Dren medyczny sterylny o śr 6 mm dł 2 m , z końcówkami żeńska i męską z dodatkowym regulatorem siły ssania / do cewników/ |  | szt | 1200
Razem:
Razem słownie wartość netto:
Razem słownie wartość brutto:
...............................................................................
(data i podpis Wykonawcy lub osób upoważnionych
do składania oświadczeń woli w imieniu Wykonawcy)

## Zadanie 8
Zadanie 8 – Testy do sterylizacji”
Lp. | Przedmiot zamówienia | Jedn. miary | Ilość jm | Cena jedn. netto | Wartość netto | % VAT | Wartość brutto | Producent
1 | Nietoksyczny wieloparametrowy wskaźnik do kontroli sterylizacji parowej odpowiadający klasie 4 ISO 11140-1 , opakowanie a 500 szt | op. | 40
2 | Taśma 19 mm x 50 m do sterylizacji para wodną z paskiem kontroli sterylizacji | rolek | 90
3 | Samoprzylepny test do kontroli skuteczności procesu sterylizacji para wodną o parametrach 134 st C – 7 min, 121 st - 20 min ,nietoksyczny do stosowania z przyrządem PCD /dostawa wraz ze wskaznikami/ Klasa wskaznika VI wg ISO 11140-1, oświadczenie producenta o zgodności testu z normą ISO 11140-1 oraz potwierdzenie nietoksyczności, informacje użycia i interpretacji wyników.Weryfikacja usunięcia powietrza, penetracji pary wodnej, poziomu ekspozycji i osiągnięcia głębokiej próżni.Opakowanie zawiera 250 szt testów – 1 przyrząd | op. | 6
4 | Nietoksyczny wskaznik do kontroli sterylizacji parowej o wartościach ustalonych /UW/ 121 st C 20 min i 134st C 7 min odpowiadajacy kl 6 wg ISO 11140-1 samoprzylepny op- 250 szt | op. | 25
5 | Jednorazowy pakiet kontrolny typu Bowie-Dick 134 st C 3,5 min , nietoksyczny, kontrolujący penetrację i jakośc pary, symulacja łądunku porowatego.Zgodny z EN ISO 11140-1 4 opinia niezależnej jednostki o zgodności z normą EN ISO 11140-4 wydana nie wcześniej niż w roku 2013, oświadczenie producenta o nietoksyczności, informacja dotycząca interpretacji wyników | szt. | 400
6 | Test do kontroli termicznej myjni termicznej w temp 5 min 90 st C op- 100 szt | op. | 6
7 | Metkownica 3 rzędowa typu BLITZ do etykiet wydruk w poprzek taśmy | szt. | 1
8 | Etykiety podwójnie samoprzylepne z 6 miejscami informacyjnymi, ze wskaznikiem starylizacji para wodną. Druk w poprzek taśmy mozliwośc zastosowania do metkownicy trójrzędowej 500 szt na rolce | op. | 90
9 | Koperta z nadrukiem do dokumentowania procesów sterylizacji,liczba cykli do zaprotokołowania na jednej kopercie-16/ 7 na pierwszej i 9 na drugiej stronie koperty/ miejsce na wklejenie, podwójnie samoprzylepnej etykiety, wskaznika kl 6 odpowiadającego parametrom danego cyklu / o ile stosowany/ wskaznika z PCD systemu Helix. Koperta posiada miejsce na zapisy decyzji w sprawie zwolnienia sterylizatora do pracy w danym dniu oraz zwolnienia każdego cyklu z podpisem osoby odpowiedzialnej za dana czynnośc. op- 100 szt | op. | 6
10 | Etykiety podwójnie samoprzylepne uniwersalne bez wskazników 6 pół informacyjnych.Etykiety muszą pasować do trzyrzędowej metkownicy Blitz T 222 posiadanej przez zamawiającego 500 szt na rolce | rolek | 2
11 | Wskaznik skuteczności mycia w myjni ultradzwiekowej w postaci blaszki z umieszczona substancją wskaznikową | szt. | 400
12 | Jednorazowy włókninowy niesterylny fartuch: tył materiał oddychający, przód i rekawy odporne na wodę z gumowym mnkietem, rozmiar uniwersalny dł 136 cm, gramatura 30g/m 2 | szt. | 500
13 | Osłona twarzy z gumką z systemem anti fog | szt. | 50
14 | Rękawice bawełniane odporne na wysokie temperatury : dł części ochraniającej przedramie 28 cm do sterylizacji | szt. | 2
15 | Stopery z zaciskiem i elastycznymi koncówkami, wymienne zatyczki do uszu | szt. | 2
16 | Wymienne zatyczki do uszu do poz 15 op- 20 szt | op. | 5
17 | Taca sterylizacyjna o wymiarach 340 x 250 mm x 70 mm | szt. | 5
18 | Test skuteczności mycia w myjni dezynfektorze o substancji zgodnej z EN ISO 15883, forma plastikowego paska z naniesioną substancją z 4 stron op -100 szt | szt. | 400
19 | Test do kontroli poprawnej pracy zgrzewarek z polami do protokołu,odwzorowujący typowe opakowanie papierowo-foliowe 1 op 250 szt | op. | 2
20 | Koszyczek z przykrywką o wymiarach 90 mm x 90 mm x 50 mm | op. | 1
21 | Ampułkowy wskaznik biologiczny do kontroli procesu sterylizacji parą wodną.Wynik po 24 lub 48 godzinach.Nie zawierający ołowiu op- 100 szt | op. | 2
Razem:
Razem słownie wartość netto:
Razem słownie wartość brutto:
...............................................................................
(data i podpis Wykonawcy lub osób upoważnionych
do składania oświadczeń woli w imieniu Wykonawcy)

## Zadanie 9
Zadanie 9 – Elektrody i żele do EKG
Lp. | Przedmiot zamówienia | Jedn. miary | Ilość jm | Cena jedn. Netto | Wartość netto | % VAT | Wartość brutto | Producent
1 | Elektroda EKG przyssawkowa 20 mm lub 30mm a 6szt | op. | 4
2 | Elektrody jednorazowego użytku samoprzylepne EKG średnica 30mm, pediatryczne żel stały, materiał pianka polietylenow | szt. | 200
3 | Elektrody klamrowe ,kończynowe , a'4 szt. | op. | 5
4 | Papier do EKG 109 mm x 40 mm forum 90-30, FORUM E 300 , nadruk o wymiarach 110 x 40 | szt. | 15
5 | Papier do EKG Ascard 3 w kratkę o wymiarach 104 x 40 | szt. | 10
6 | Papier do EKG Ascard 4 w kratkę o wymiarach 112 x 25 | szt. | 180
7 | Papier do EKG Schiller AT 6 o wymiarach 145 x 100 x 350 | szt. | 50
8 | Papier do KTG TEAM o wymiarach 143 x 150 x 300 | szt. | 40
9 | Papier EKG Ascard B5 -eco o wymiarach 58x25 | szt. | 250
10 | Papier K-61B (oryginalny) | szt. | 80
11 | Elektrody jednorazowego użytku holterowskie roz 55 x 53 mm ,żel stały , z wycięciem na mocowanie kabla materiał pianka polietylenowa | szt. | 7000
12 | Pas gumowy piersiowy do elektrod EKG 3,0 x 150 cm | szt. | 5
13 | Żel do USG 500 ml . niebieski | szt. | 300
14 | Papier KTG CORONE TRICS o wymiarach 152x90x160 | szt. | 100
15 | Wielofunkcyjne elektrody żelowe defibrylacyjne dla dorosłych do defibrylatora Philips Heartstart | op. | 2
16 | Żel do badań holtera 250 g | op. | 2
17 | Elektrody jednorazowego użytku do prób wysiłkowych, włóknina perforowana oddychająca ,śr 50 mm , żel stały | szt. | 7000
18 | Żel przewodzący EKG poj 250 ml | szt. | 10
19 | Papier do defibrylatora Philips Heartstat rolka 50 x 30mm z nadrukiem wewnątrz rolki | szt. | 20
20 | Papier do aparatu Farum E-600 , do rejestracji EKG, nadruk,gilza 17,5 mm, rozmiar 110 mm x 35 m | szt. | 80
Razem:
Razem słownie wartość netto
Razem słownie wartość brutto:
...............................................................................
(data i podpis Wykonawcy lub osób upoważnionych
do składania oświadczeń woli w imieniu Wykonawcy)

## Zadanie 10
Zadanie 10 – materiały opatrunkowe , bielizna jednorazowego użytku,okulary ochronne,sprzęt med.
Lp. | Przedmiot zamówienia | Jedn. miary | Ilość jm | Cena jedn. netto | Wartość netto | % VAT | Wartość brutto | Producent
1 | Czepek chirurgiczny z gumką w kształcie beretu. Pakowany w kartonik po 100 szt. Kolor zielony. | szt | 2900
2 | Czepek pielęgniarski w kształcie furażęrki,wiązany z tyłu na troki.Część przednia wydłużona z możliwością wywinięcia.Pakowany w kartonik po 100 szt.Kolor aqua. | szt | 2000
3 | Czepek typu furażerka,boki wykonane z dwóch warstw chłonnej włókniny.Pakowany w kartonik po 100 szt.Kolor aqua. | szt | 2000
4 | Klasyczna trójwarstwowa maska chirurgiczna wiązana na troki.Kolor niebieki lub zielony,pakowana w kartonik po 50 szt.Maseczka musi spełniać wymagania normy EN 14683/typ II/. | szt | 9000
5 | Okulary ochronne wielokrotnego użytku,wykonane z przeżroczystego poliwęglanu, z regulacją długości zauszników i katem nachylenia szybki.Szkła powinny posiadać specjalną powłokę chroniącą je przed zaparowaniem,zgodnie z dyrektywą 89/688/EEC. | szt | 10
6 | Zestaw do dezynfekcji pola operacyjnego zawierający:5 tamponów włókninowych w kształcie kuli wielkości jajka, kleszczyki plastikowe 24 cm oraz miseczkę plastikową o poj 150 ml.Opakowanie- tacka typu blister z jednym wgłębieniem na płyny, może posłużyć jako pojemnik na odpady.Wszelkie komponenty zestawu muszą być jałowe i jednorazowego użytku. | szt | 500
7 | Jednorazowa miska nerkowata zapakowana w serwetę, całość sterylna | szt | 50
8 | Jednorazowa igła kulkowa 1.2 x 80 mm pakowana po 50 szt | szt | 100
9 | Przylepiec rzepowy o wymiarach 2 cm x 23 cm do stosowania na obłożenia pacjenta w celu umocowania przewodów 1op-200 szt | op | 2
Razem:
Razem słownie wartość netto:
Razem słownie wartość brutto:
...............................................................................
(data i podpis Wykonawcy lub osób upoważnionych
do składania oświadczeń woli w imieniu Wykonawcy)

## Zadanie 11
Zadanie 11 – układ oddechowy
Lp. | Przedmiot zamówienia | Jedn. miary | Ilość jm | Cena jedn. netto | Wartość netto | % VAT | Wartość brutto | Producent
1 | Układ anestetyczny jednorazowego użytku dla dorosłych posiadający: dwie rury karbowane rozciagliwe w zakresie 45 cm do 2 m pamiętające kształt, jedna rura karbowana rozciągana w zakresie 45 cm do 2 m, średnia wewn rur 22 mm, łącznik typu Y koloru zielonego prosty bez portów,łącznik typu kominek koloru zielonego złącza 22mm/15mm z portem do monitorowania CO2, zakręcany z pętelką mocującą chroniąca przed zgubieniem, łącznik prosty koloru zielonego do worka 22M-22M, worek oddechowy zielony 2 ltr, oznakowania na worku: sprzet jednorazowego użytku, znak CE oraz objetośc worka 2 ltr, układ mikrobiologicznie czysty, opakowanie folia-folia, kod EAN na każdym pojedyńczym produkcie,etykieta w języku polskim ze szczegółowym opisem układu uwzględniającym długości rur karbowanych , ich długości przed i po rozciągnięciu, średnicę wewnętrzną, objętośc worka oddechowego. | szt | 400
2 | Układ anestetyczny jednorazowego uzytku,dla dzieci, mikrobiologicznie czysty, kod EAN na każdym opakowaniu jednostkowym, 2 rury karbowane 15 mm, rozciągane, pamietające kształt, złącza od strony aparatury 22F,ryflowane,łącznik typu Y 15 mm bez portów,łącznik typu kominek z portem do kapnografii,układ wyposażony w czerwoną zatyczkę bezpieczeństwa,umieszczoną na łączniku typu kominek, do testowania szczelności układu:1 rura karbowana, rozciagliwa ,pamietająca kształt , do worka oddechowego, 1 worek oddechowy 1 ltr, łącznik prosty 22M-22M do worka oddechowego, produkt nie zawierający DEHP – z odpowiednim oznakowaniem na opakowaniu, produkt nie zawierający lateksu – z odpowiednim oznakowaniem na opakowaniu, pakowany w folię | szt | 100
Razem:
Razem słownie wartość netto:
Razem słownie wartość brutto:
...............................................................................
(data i podpis Wykonawcy lub osób upoważnionych
do składania oświadczeń woli w imieniu Wykonawcy)

## Zadanie 12
Zadanie 12 – Kaniule do długotrwałych wlewów dożylnych dla niemowląt i nowordków
Lp. | Opis przedmiotu zamówienia | Rozmiar | Jedn. miary | Ilość jm | Cena jedn. netto | Wartość netto | % VAT | Wartość brutto | Producent
1 | Wykonana z termoplastycznego teflonu FEP, widoczna w promieniach RTG, wyposażona w niskocisnieniowy zawór , który ułatwia wprowadzenie płynu i jednocześnie zapobiega jego nawrotowi,wyposażona w zastawkę antyzwrotną umozliwiającą odpowietrzenie kaniul po nakłuciu żyły,zabezpieczająca przed wyciekiem krwi typu”BLOOD STOPPER”, elastyczne skrzydełka zapewniają łatwe mocowanie kaniuli oraz zapobiegają jej przesuwaniu i obracaniu, igła silikonizowana, potrójnie ścięta z tylnym szlifem, wykonana ze stali nierdzewnej, nasadka chroniąca igłę i cewnik przed kontaminacją, jednorazowa użytku, sterylna ,nietoksyczna,niepirogenna.Rozmiar 26G 0,6 x 19 mm o przepływie 13ml/min oraz 24G 0,7 x 19 mm o przepływie 13 ml/min | 26 G i 24G | szt | 3000
Razem:
Razem słowniw wartość netto:
Razem słownie wartośc brutto:
...............................................................................
(data i podpis Wykonawcy lub osób upoważnionych
do składania oświadczeń woli w imieniu Wykonawcy)

## Zadanie 13
Zadanie 13 – Sprzęt medyczny-Endoskopia
Lp. | Przedmiot zamówienia | Rozmiar | Jedn. miary | Ilość jm | Cena jedn. netto | Wartość netto | % VAT | Wartość brutto | Producent
1 | Ustnik do gastroskopii z paskiem mocujacym jednorazowego uzytku |  | szt. | 1000
2 | Szczotka jednorazowego użytku do czyszczenia kanału endoskopu, zakończona kulkami z obydwóch stron | dł. 220cm-230cm | szt. | 100
3 | Szczotka jednorazowego użytku do czyszczenia kanału endoskopu, zakończona kulkami z obydwóch stron | dł. 180cm | szt. | 100
4 | Igła do ostrzykiwań z strzykawką, 1op=5szt | G22 0,7mm x 5mm dł.230cm | op. | 10
5 | Pułapka na polipy-wieczko z dwiema rurkami, jedna rurka podłączona do zaworu ssącego endoskopu, druga do ssaka |  | szt. | 5
6 | Zatyczka kanału biopsyjnego do endoskopu Pentax |  | szt. | 10
7 | Olejek silikonowy 5ml |  | szt. | 9
8 | Uszczelka do zaworu ssącego do endoskopów Pentax, 1op=3szt. |  | op. | 3
9 | Uszczelka do zaworu woda/powietrze do endoskopów Pentax |  | op. | 3
10 | Jednorazowa pętla do polipektomii z funkcją rotacji, owalna monofilamentna | śr.6mm, 10mm, 25mm, 15mm,35mm, śr.tuby 2,3-2,5mm, dł.230cm | szt. | 30
11 | Jednorazowe kleszcze biopsyjne, pokryte teflonem,bez kolca, typ łyżeczek owalne z okienkiem | śr. 2,3mm | szt. | 60
12 | Jednorazowe kleszcze biopsyjne, pokryte teflonem, bez kolca , typ łyżeczek zębate | śr. 2,3mm | szt. | 60
13 | Kosz do wyciągania ciał obcych i polipów monofilamentny lub pleciony |  | szt. | 10
14 | Szczoteczka do portów jednorazowego użytku |  | szt. | 50
Razem:
Razem słownie wartość netto:
Razem słownie wartość brutto:
...............................................................................
(data i podpis Wykonawcy lub osób upoważnionych
do składania oświadczeń woli w imieniu Wykonawcy)

## Zadanie 14
Zadanie 14 – sprzęt typu "bezpiecznego"”
Lp. | Przedmiot zamówinia | Rozmiar | Jedn. miary | Ilość jm | Cena jedn. netto | Wartość netto | % VAT | Wartość brutto | Producent
1 | Przyrząd do przetaczania krwi i jej pochodnych, bezlateksowy,osłonka igły biorczej żebrowana, igła biorcza dwukanałowa uniemożliwiająca wypływ płynu z mca połączenia, hydrofobowy filtr powietrza, komora kroplowa wolna od PVC pojemność 18ml, filtr krwi o wielkości oczek 200um i powierzchni filtracyjnej 140,2mm2, zaciskacz rolkowy, na zaciskaczu wygrawerowane logo producenta, miejsce do zabezpieczenia igły biorczej po użyciu, miejsce na dren, dren wykonany z PVC bez ftalanów dł 1500 mm, opakowanie folia-papier |  | szt. | 4500
2 | Przyrząd do przetaczania płynów infuzyjnych, komora kroplowa wykonana z PP o długosci min 60 mm/ w części przezroczystej / całośc wolna od ftalanów/informacja na opakowaniu jednostkowym/ igła biorcza dwupłaszczyznowo wykonana z ABS wzmocnionego włóknem szklanym, zacisk rolkowy wyposażony w uchwyt na dren oraz możliwośc zabezpieczenia igły biorczej po użyciu nazwa producenta bezpośrednio na przyrządzie, opakowanie kolorystyczne folia-papier |  | szt. | 38000
3 | Przyrząd do przetaczania płynów infuzyjnych bursztynowy w komplecie z workiem do osłony podawanego płynu przed światłem, komora kroplowa wykonana z PP o długości min 60 mm/ w części przezroczystej/ całośc wolna od ftalanów/informacja na opakowaniu jednostkowym/ igła biorcza ścięta dwupłaszczyznowo wykonana z ABS wzmocnionego włóknem szklanym, zacisk rolkowy wyposażony w uchwyt na dren oraz możliwośc zabezpieczenia igły biorczej po użyciu, nazwa producenta bezpośrednoi na przyrządzie, opakowanie kolorystyczne folia-papier, sterylny |  | szt. | 1000
4 | Bezigłowy port iniekcyjny dla dorosłych do użytku na 7dni lub 140 aktywacji, niebieska, podzielna, silikonowa membrana oraz przeźroczysta obudowa nie wystająca poza obręb portu, Bez elementów metalowych, minimalna objętość wypełnienia |  | szt. | 3200
5 | Przyrząd do precyzyjnego przetaczania płynów infuzyjnych, komora kroplowa dwuczęściowa, dolna część komory elastyczna przedłużona o dużej pojemności, górna część komory sztywna o dużej przezierności, zacisk ślizgowy podczas krótkich przerw w infuzcji, zakończenie drenu lock, regulator przepływu w formie koła, typu Exadrop |  | szt. | 2700
6 | Kaniula bezpieczna sterylna , min 4 paski kontrastujące pod RTG, wykonana z poliuretanu (badania na biokompatybilność), tylny szlif igły, mechanizm uniemożliwiający samootwarcie się koreczka, zatyczka z filtrem hydrofobowym, jamująca wypływ kwi, igła kaniuli zaopatrzona w automatyczny metalowy zatrzask zabezpieczający przed przypadkowym zakłuciem, nazwa producenta na kniuli | G24 0,7 x 19 mm przepływ 22ml/min | szt. | 100
7 | Kaniula bezpieczna sterylna , min 4 paski kontrastujące pod RTG, wykonana z poliuretanu (badania na biokompatybilność), tylny szlif igły, mechanizm uniemożliwiający samootwarcie się koreczka, zatyczka z filtrem hydrofobowym, jamująca wypływ kwi, igła kaniuli zaopatrzona w automatyczny metalowy zatrzask zabezpieczający przed przypadkowym zakłuciem, nazwa producenta na kniuli | G22 0,9 x 25 mm, przepływ 36 ml/min | szt. | 7000
8 | Kaniula bezpieczna sterylna , min 4 paski kontrastujące pod RTG, wykonana z poliuretanu (badania na biokompatybilność), tylny szlif igły, mechanizm uniemożliwiający samootwarcie się koreczka, zatyczka z filtrem hydrofobowym, jamująca wypływ kwi, igła kaniuli zaopatrzona w automatyczny metalowy zatrzask zabezpieczający przed przypadkowym zakłuciem, nazwa producenta na kniuli | G20 1,1 x 25 mm, przepływ 65ml/min / G20 1,1 x 33mm przepływ 61ml/min | szt. | 7000
9 | Kaniula bezpieczna sterylna , min 4 paski kontrastujące pod RTG, wykonana z poliuretanu (badania na biokompatybilność), tylny szlif igły, mechanizm uniemożliwiający samootwarcie się koreczka, zatyczka z filtrem hydrofobowym, jamująca wypływ kwi, igła kaniuli zaopatrzona w automatyczny metalowy zatrzask zabezpieczający przed przypadkowym zakłuciem, nazwa producenta na kniuli | G18 1,3 x 45 mm przepływ 96ml/min / G18 1,3 x 33 mm przepływ 103ml/min | szt. | 2000
10 | Przyrząd do aspiracji płynów z butelek z filtrem p/bakteryjnym 0,45um, z zatrzaskową zatyczką z wbudowanym filtrem i z zastawką zabezpieczającą lek przed wyciekaniem po odłączeniu strzykawki posiadający nieruchomą osłonę otaczającą nasadkę łączącą ze strzykawką |  | szt. | 4000
11 | Bezpieczny zestaw do przetoczeń płynów infuzyjnych, komora kroplowa dwuczęściowa, dolna część komory elastyczna wydłużona o dużej pojemności, górna część komory o wysokiej przezierności,filtr 15 um,zacisk rolkowy z miejscem na zabezpieczenie kolca po użyciu, filtr hydrofobowy na końcu drenu zabezpieczający przed wyciekaniem płynu z drenu, filtr hydrofilny w komorze kroplowej zabezpieczający przed dostaniem się powietrza do drenu po opróżnieniu butelki, długośc drenu 180 cm |  | szt. | 10000
Razem:
Razem słownie wartość netto:
Razem słownie wartość brutto:
...............................................................................
(data i podpis Wykonawcy lub osób upoważnionych
do składania oświadczeń woli w imieniu Wykonawcy)

## Zadanie 15
Zadanie 15 – elektroda do aparatu VALLEYAB
Lp. | Przedmiot zamówienia | Jedn. miary | Ilość jm | Cena jedn. netto | Wartość netto | % VAT | Wartość brutto | Producent
1 | Elektroda powrotna pacjenta REM dla dorosłych bez przewodu, dzielona, pokryta hydrożelem, kompatybilna z aparatem VALLEYAB | szt | 1500
Razem
Słownie wartość netto:
Słownie wartość brutto:
...............................................................................
(data i podpis Wykonawcy lub osób upoważnionych
do składania oświadczeń woli w imieniu Wykonawcy)

## Zadanie 16
Zadanie 16 - Sprzet jednorazowego użytku do znieczulenia miejscowego ciągłego
Lp. | Przedmiot zamówienia | Jedn. miary | Ilość jm | Cena jedn. netto | Wartość netto | % VAT | Wartość brutto | Producent
1 | Cewnik implantowany fenestrowany do ciagłego podawania leku miejscowo-znieczulającego do rany pooperacyjnej.Cewnik do podawania leku znajdującego się w infuzorce.Cewnik nie zawiera PCV i lateksu.Długośc cewnika /całkowita/fenestrowana/ 425 mm/75 mm:500mm/150mm :575mm/225 mm : 650/300 mm. Długość określa każdorazowo zamawiający | szt | 40
2 | Infuzor o przepływie 5 ml/h, o nominalnym czasie pracy 48 h, objętośc nominalna 240 ml,objętośc maksymalna 300 ml, posiadający obudowę kodowana kolorystycznie w zależności od prędkości przepływu, posiadający filtr cząsteczkowy oraz ogranicznik przepływu typu Luer Lock, posiadający badania stabilności leków w urządzeniu, infuzor z obudową blokującą promieniowanie UV do długości 380 mm/ który blokuje promienie UVB,UVC i większośc promieni UVA/. Nie posiadający filtra powietrza na przebiegu linii infuzyjnej/zapewniając tym samym podanie leku w bezpiecznym dla pacjenta i personelu systemie zamkniętym/ bez DEHP.Wymagany port do napełnienia umieszczony na kapturku uzrądzenia w centralnym miejscu a urządzenie musi zapewniać dostarczenie żądanej nominalnej objętości w zakresie +/_- 10% nominalnego czasu wlewu | szt | 40
Razem:
Razem słownie wartość netto:
Razem słownie wartość brutto:
...............................................................................
(data i podpis Wykonawcy lub osób upoważnionych
do składania oświadczeń woli w imieniu Wykonawcy)

## Zadanie 17
Zadanie 17 - Cewnik do dializ ostre , permamentne
Lp. | Przedmiot zamówienia | Jedn. miary | Ilość | Cena jedn. Netto | Wartość netto | % VAT | Wartość brutto | Producent
1 | Jałowy zestaw z cewnikiem do krótkotrwałego dostępu naczyniowego do hemodializy, widoczny w Rtg, cewnik o rozmiarze 11F, bez mufy, w długościach 200 mm oraz 250 mm do wyboru przez zamawiającego. Zestaw posiada również: igłę (17G x 70 mm), prowadnicę "J"(.038"/0,97mmx700mm), poszerzacz (11Fx 150mm), 2 korki zamykające końcówki cewnika luer - lock oraz plaster | szt. | 20
2 | Jałowy zestaw z cewnikiem do długotrwałego dostępu naczyniowego do hemodializy, widoczny w Rtg ,odgięta końcówka cewnika zakończona niesymetrycznie - 3 cmróżnicy pomiędzy kanałem żylnym i kanałem tętniczym, cewnik o rozmiarze 15F, z mufą, w długościach 170 mm oraz 290 mm do wyboru przez zamawiającego. Zestaw posiada również: igłę (17G x 70 mm), prowadnicę "J"(.038"/0,97mmx700mm), poszerzacz (16Fx 150mm), poszerzacz (13F x 150 mm),tunelizator, skalpel 11",pierścień mocujący,2 korki zamykające końcówki cewnika luer - lock oraz plaster | szt. | 35
Razem:
Razem słownie wartośc netto:
Razem słownie wartośc brutto:
...............................................................................
(data i podpis Wykonawcy lub osób upoważnionych
do składania oświadczeń woli w imieniu Wykonawcy)

## Zadanie 18
Zadanie 18 - Cewnik tunelizowany
Lp. | Przedmiot zamówienia | Rozmiar | Ilość | Cena jedn. Netto | Wartość netto | % VAT | Wartość brutto | Producent
1 | Cewnik tunelizowany Broviac 6,6 Fr, dlugość 90 cm, z zestawem wprowadzającym. Cewnik wyposażony w ochronny rękaw zaciskowy z miejscem zaciskania clamp click zaopatrzony w mankiet pobudzający wrastanie tkanek w systemie SureCuff,, | szt. | 20
Razem:
Razem słownie wartość netto:
Razem słownie wartość brutto:
...............................................................................
(data i podpis Wykonawcy lub osób upoważnionych
do składania oświadczeń woli w imieniu Wykonawcy)

## Zadanie 19
Zadanie 19 - Żel zapobiegający zrostom
Lp. | Przedmiot zamówienia | Jedn. miary | Ilość jm | Cena jedn. netto | Wartość netto | % VAT | Wartość brutto | Producent
1 | Sterylny ,przezroczysty, bardzo lepki żel zdolny do utworzenia bariery uniemożliwiającej kontakt przyległych tkanek przez czas wymagany do zapobiegania formowaniu się zrostów, stosowany w obrębie jamy brzusznej lub miednicy, zarówno w laparoskopii jak i w laparotomii. Żel uzyskiwany jest przez kondensację kwasu hialuronowego, całkowicie wchłanialny w ciagu 28-30 dni po zastosowaniu. 1 op zawiera 10 ml wraz z kaniulą do wprowadzenia, do przechowywania w temp pokojowej 2-25 st C | szt | 30
Razem:
Razem słownie wartość netto:
Razem słownie wartość brutto:
...............................................................................
(data i podpis Wykonawcy lub osób upoważnionych
do składania oświadczeń woli w imieniu Wykonawcy)

## Zadanie 20
Zadanie 20 - Elektroda bierna do aparatu ERBE
Lp. | Przedmiot zamówienia | Jedn. miary | Ilość jm | Cena jedn. netto | Wartośc netto | % VAT | Wartość brutto | Producent
1 | Elektroda neutralna jednorazowa owalna o symetrycznych równych powierzchniach dzielonych.Powierzchnia części aktywnej o wymiarach 85 cm z odseperowanym elektrycznie i mechanicznie pierścieniem ekwipotencjalnym o powierzchni 23 cm pozwalający na równe rozproszenie prądu upływu na całej powierzchni elektrody.Elektroda wykonana z przepuszczalnej dla powietrza włókniny zapobiegającej powstawaniu odparzeń.zamawiający zastrzega sobie prawo do wezwania wykonawcy na etapie sprawdzenia ofert do złożenia próbek elektrod celem sprawdzenia zgodnośći zaproponowania produktu z wymogami SIWZ. Opakowanie 50 szt | op | 20
Razem:
Razem słownie wartość netto:
Razem słownie wartość brutto:
...............................................................................
(data i podpis Wykonawcy lub osób upoważnionych
do składania oświadczeń woli w imieniu Wykonawcy)

## Zadanie 21
Zadanie 21 - igła do histologicznej biopsji
Lp. | Przedmiot zamówienia | Jedn. miary | Ilość jm | Cena jedn. netto | Wartość netto | % VAT | Wartość brutto | Producent
1 | Igła do histologicznej biopsji tkanek miękkich/prostaty,nerek,piersi,węzłów chłonnych,watroby,śledziony/półautomatyczna z ściągalną kaniulą zewnętrzna.Możliwość wyboru dwóch długości wycinka histologicznego.Igła znakowana w cm posiada znaczniki echogeniczne, z ogranicznikiem wkłucia.Wyposażona w ściągalną kaniulę zewnętrzna umożliwiająca pobranie większej liczby bioptatów bez konieczności ponownego wkłucia.Igła wyposażona w zewnętrzny mandryn i zatyczkę | szt | 20
Razem:
Razem słownie wartość netto:
Razem słownie wartość brutto:
...............................................................................
(data i podpis Wykonawcy lub osób upoważnionych
do składania oświadczeń woli w imieniu Wykonawcy)

## Zadanie 22
Zadanie 22 - Klej chirurgiczny
Lp. | Przedmiot zamówienia | Rozmiar | Jedn. miary | Ilość jm | Cena jedn. netto | Wartość netto | % VAT | Wartość brutto | Producent
1 | Syntetyczny cyjanoakrylowy klej chirurgiczny o składzie NBCA-MS Co-monomer,w postaci bladożółtego,przezroczystego płynu gotowego do użycia. W kontakcie z żywą tkanką, a także w wilgotnym środowisku szybko polimeryzujący w cienką elastyczną wodoodporną powłokę,o wysokiej wytrzymałości na rozciąganie i mocno przylegającą do tkanek. Raz zaaplikowany tworzy efektywną ,antyseptyczną barierę przeciwko czynnikom zakaźnym lub też przeciw patogenom popularnie występującym na sali operacyjnej. Start polimeryzacji po 12 sekundach. Max odporność mechaniczna po 60-90 sek. Temperatura polimeryzacji 45'C. | amp 0,5 ml | szt | 8
Razem:
Słownie wartość netto:
Słownie wartość brutto:
...............................................................................
(data i podpis Wykonawcy lub osób upoważnionych
do składania oświadczeń woli w imieniu Wykonawcy)

## Zadanie 23
Zadanie 23 – sprzęt typu bezpiecznego -igły
Lp. | Przedmiot zamówienia | Jedn. miary | Ilość jm | Cena jedn. netto | Wartość netto | % VAT | Wartość brutto | Producent
1 | Igła ze szlifem Hubera do długich przetoczeń, z zabezpieczeniem przed samozakłuciem: z przezroczystym drenem o długości 20 cm wykonannym z PCV typu nono-DEHP , z klipsem do przerw w infuzji, z odpinanymi skrzydełkami, z korpusem wykonanym ze sztywnego przejrzystego materiału, pozwalającego na ciągłą obserwację miejsca wkłucia, z miękką poduszką / wykonaną z medycznej pianki/ od strony kontaktu ze skórą pacjenta, z kodowaniem rozmiarów za pomocą kolorów zacisku, z mechanizmem zabezpieczającym przed samozakłuciem w postaci dzwigni sygnalizującej „klikiem” bezpieczna pozycję igły po wyjęciu.roz 20 G x 19 mm - 22G x 19 mm – 20G x 16 mm.Przy zamówieniu podany zostanie żądany rozmiar igieł. | szt | 300
Razem:
Razem słownie wartość netto:
Razem słownie wartośc brutto:
...............................................................................
(data i podpis Wykonawcy lub osób upoważnionych
do składania oświadczeń woli w imieniu Wykonawcy)

## Zadanie 24
Zadanie 24 - Osprzęt kompatybilny z generatorem Valleylab
Lp. | Przedmiot zamówienia | Rozmiar | Ilość | Cena jedn. Netto | Wartość netto | % VAT | Wartość brutto | Producent
1 | Jednorazowe narzędzie do stapiania tkanek oraz zamykania naczyń krwionośnych i limfatycznych o średnicy do 7 mm włącznie, z wbudowanym nożem zapewniającym funkcję cięcia, przeznaczone do zabiegów na otwarto, o długości trzonu 20 cm, średnica trzonu 10 mm, szczęki proste, zakres obrotu trzonu 159º, aktywacja za pomocą włącznika nożnego lub ręcznego, współpracujące z generatorem ForceTriad. | szt. | 12
2 | Jednorazowe narzędzie do stapiania tkanek oraz zamykania naczyń krwionośnych i limfatycznych o średnicy do 7 mm włącznie, z wbudowanym nożem zapewniającym funkcję cięcia, przeznaczone do zabiegów laparoskopowych, o długości trzonu 37 cm, średnica trzonu 5 mm, fakturowane szczęki proste, zakres obrotu trzonu 159º, aktywacja za pomocą włącznika nożnego lub ręcznego, współpracujące z generatorem ForceTriad. | szt. | 10
3 | Końcówka z przełącznikiem kołyskowym niesterylna , elektroda nożowa ze stali nierdzewnej, wielorazowego użytku, przewod silikonowy 4,6 m, złącze trójbolcowe. Do generatora Valleylab | szt. | 15
4 | Wielorazowy przewód do elektrody biernej jednorazowego użytku, o długości 4,6 m , kompatybilny z zaoferowanymi elektrodami biernymi, do stosowania z generatorem typu Valleylab | szt. | 3
5 | Przewód laparoskopowy jednobiegunowy do włącznika nożnego, współpracujący z typową 4 mm wtyczką bagnetową , długość 3 m | szt. | 3
6 | Jednorazowe narzędzie do stapiania tkanek oraz zamykania naczyń krwionośnych i limfatycznych o średnicy do 7mm włącznie, z wbudowanym nożem zapewniającym funkcję cięcia, przeznaczone do zabiegów laparoskopowych, o długości trzonu 44cm, średnica trzonu 5mm, fakturowane szczęki proste, zakres obrotu trzonu 159°, aktywacja za pomocą włącznika nożnego lub ręcznego, współpracujące z generatorem ForceTriad | szt. | 3
7 | Ładunki z artykulacją do endostaplerów zamykająco-tnących z nożem w magazynku, mieszczące 6 rzędów tytanowych zszywek o długości lini szwów 60mm lub 45 mm, posiadajace artykulację 45 stopni w dwie strony, pasujące do jednej uniwersalnej rękojeści dla wszystkich rodzajów ładunków. Wysokość zszywek 4,8mm-po zamknięciu 2,0mm ( tk. gruba), lub 3,5mm-po zamknięciu 1,5 mm ( tk. standardowa). Długość ładunku oraz wysokość zszywki zamawiający określi przy składaniu zamówienia. (1op.=6szt.) | szt. | 12
Razem:
Razem słownie wartość netto:
Razem słownie wartośc brutto:
...............................................................................
(data i podpis Wykonawcy lub osób upoważnionych
do składania oświadczeń woli w imieniu Wykonawcy)

## Zadanie 25
Zadanie 25 - Pętla monopolarna
Lp. | Przedmiot zamówienia | Jedn. miary | Ilość jm | Cena jedn. netto | Wartość netto | % VAT | Wartość brutto | Producent
1 | Pętla monopolarna do endoskopowej nadszyjkowej resekcji macicy i mięsniaków, 240 x 120 mm, z kablem 3 m, z wtykiem 4 mm, jednorazowa, sterylna | szt | 10
2 | Czyścik do elektrod monopolarnych o wym ok 4 x 4 cm op 100 szt | szt | 200
Razem:
Razem słownie wartość netto:
Razem słownie wartośc brrutto:
...............................................................................
(data i podpis Wykonawcy lub osób upoważnionych
do składania oświadczeń woli w imieniu Wykonawcy)

## Zadanie 26
Zadanie 26 - płyn do optyki
Lp. | Przedmiot zamówienia | Jedn. miary | Ilość jm | Cena jedn. netto | Wartość netto | % VAT | Wartość brutto | Producent
1 | Płyn sterylny stosowany przeciw zaparowywaniu optyki w trakcie zabiegów laparoskopowych poj 30 ml | szt | 3
Razem:
Razem słownie wartośc netto:
Razem słownie wartość brutto:
...............................................................................
(data i podpis Wykonawcy lub osób upoważnionych
do składania oświadczeń woli w imieniu Wykonawcy)

## Zadanie 27
Zadanie 27 - Port tytanowy
Lp. | Przedmiot zamówienia | Rozmiar | Ilość | Cena jedn. Netto | Wartość netto | % VAT | Wartość brutto | Producent
1 | Wszczepialny port tytanowy (komora i obudowa) o wysokości 11 mm i ciężarze 10,5 g z odłączalnym cewnikiem silikonowym 6,6 Fr (1,1 x 2,2) /60 cm, z zestawem do wprowadzania. W skład zestawu wchodzi port tytanowy o średnicy 28 mm i objętości wypełnienia0,35 ml, cewnik silikonowy skalowany co 1 cm, cieniujący w Rtg, całkowicie rozrywalny zestaw wprowadzający typu desilete, z echogeniczną igłą punkcyjną z systemem BLS (ograniczenie wypływu krwi)w celu utraty krwi i zapobiegnięciu zatorowi płucnemu, nitinolowym prowadnikiem J oraz strzykawką 10 ml, urządzenie do podnoszenia żył, igła prosta typu Huber, zestaw do infuzji z igłą typ Huber i poliuretanowym drenem, igła do tunelizacji, łącznik do przymocowaniacewnika, łącznik luer -lock do wypełnienia odłączalnego cewnika. Membrana silikonowa wytrzymująca do 3000 nakłuć. Stosowany do podawania leków, żywienia dożylnego oraz pobierania próbek krwi. Kompatybilny z tomografią komputerową. paszport i instrukcja w języku polskim | szt. | 12
Razem:
Razem słownie wartość netto:
Razem słownie wartość brutto:
...............................................................................
(data i podpis Wykonawcy lub osób upoważnionych
do składania oświadczeń woli w imieniu Wykonawcy)

## Zadanie 28
Zadanie 28 - Proteza naczyniowa do dializ
Lp. | Przedmiot zamówienia | Rozmiar | Ilość | Cena jedn. Netto | Wartość netto | % VAT | Wartość brutto | Producent
1 | Proteza naczyniowa PTFE o jednowarstwowej strukturze ściany o grubości 0,69 mm. Przeznaczona do użytku w tętniczej rekonstrukcji naczyniowej, w odcinkowym przepływie omijającym oraz do dostępu tętniczo - żylnego. Prosta o rozmiarze 4-6 mm i długości 40 cm lub zwężana o rozmiarze 4-7 mm i długości 40 cm do wyboru przez zamawiającego. | szt. | 16
Razem:
Razem słownie wartość netto:
Razem słownie wartośc brutto:
...............................................................................
(data i podpis Wykonawcy lub osób upoważnionych
do składania oświadczeń woli w imieniu Wykonawcy)

## Zadanie 29
Zadanie 29 - Siatki laparoskopowe
Lp. | Przedmiot zamówienia | Rozmiar | Ilość | Cena jedn. Netto | Wartość netto | % VAT | Wartość brutto | Producent
1 | Siatka przestrzenna 3D do zabiegów laparoskopowych wykonanaz 100 % polipropylenu prasowanego termicznie, grubość 0,53 mm i gramatura 80g/m²; do wyboru zamawiającego w rozmiarach 11 x 15 cm lub 10 x 13 cm | szt. | 12
Razem:
Razem słownie wartość netto:
Razem słownie wartość brutto:
...............................................................................
(data i podpis Wykonawcy lub osób upoważnionych
do składania oświadczeń woli w imieniu Wykonawcy)

## Zadanie 30
Zadanie 30 - Sprzet do opasania żołądka
Lp. | Przedmiot zamówienia | Jedn. miary | Ilość jm | Cena jedn. netto | Wartość netto | % VAT | Wartość brutto | Producent
1 | Regulowana opaska stosowana do opasania zołądka w chirurgicznym leczeniu otyłości: -wykonana z miekkiego i elastycznego silikonu uformowana w kształcie litery „C” --opaska obła i bezkrawędziowa, strona zewnętrzna o wzmożonej powłoce pozwalająca na odkształcenie opaski i samoczynny jej powrót do kształtu pierwotnego -wewnętrzna strona opaski miękka i pozwalająca na łatwe napełnianie mankietu opaski -opaska zamykająca się bez konieczności szycia -dwustopniowy mechanizm zamknięcia opaski / zamknięcie wstępne z możliwościa regulacji położenia, zamknięcie finalne/ -średnica wewnętrzna opaski niewypełnionej 35-29mm/zależnie do rozmiaru/ -dostępna w trzech rozmiarach/ do 100mm-krótka, 110 mm-standard do 125 mm długa/ -dren kalibrujący opaski długości powyżej 250 mm odseparowany do mechanizmu zamykającego - każda opaska w zestawie zawiera tytanowy port kalibracyjny opaski wszczepiony pod skórę/nadpowięziowo/ -dren portu z zabezpieczeniem przed przypadkowym wkłuciem podczas kalibracji opaski -średnica podstawy portu powyżej 25 mm -wysokośc portu poniżej 10 mm -membrana portu kalibrującego o średnicy powyżej 10 mm pozwalająca na wielokrotne punkcje -dodatkowy , zabezpieczający rant portu kalibrującego -port kalibrujący widoczny w USG i RTG oraz pozwalający na wykonanie badań metodą rezonansu magnetycznego --pakowana sterylnie - opakowanie zawiera 1 szt -w opakowaniu opaski 2 sterylne igły do kalibracji | szt | 10
2 | Sonda gastryczna -silikonowa, jednorazowa kalibracyjna sonda do gastroplastyki z mozliwościa kalibracji żołądka w zakresie 10- 50 ml -długośc 735 mm -średnica zewnętrzna 13 mm -średnica wewnętrzna 8 mm -rozmiar 39FR -pakowana sterylnie - opakowanie zawiera 1 szt | szt | 20
3 | Igła do kalibracji opasek -z atraumatyczną koncówką/ nie przecinającą powierzchni membrany portu/ -z otworem w bocznej ścianie -pozwalająca na oparcie o dno podczas procesu kalibracji opaski -rozmiar 20G -długośc 50 mm -pakowana sterylnie – opakowanie zawiera 1 szt | szt | 25
Razem:
Razem słownie wartość netto:
Razem słownie wartość brutto:
...............................................................................
(data i podpis Wykonawcy lub osób upoważnionych
do składania oświadczeń woli w imieniu Wykonawcy)

## Zadanie 31
Zadanie 31 - sprzęt do endoskopii
Lp. | Przedmiot zamówienia | Jedn. miary | Ilość jm | Cena jedn. netto | Wartość netto | % VAT | Wartość brutto | Producent
1 | Narzędzie resekcyjne do zmian płaskich,jednorazowe, sterylne, wykonane z płaskiej tasmy zakończonej sprężyną, specjalna konstrukcja umozliwiająca pełne otwarcie, średnica otwartego resektomu 14 mm,długośc 27 mm,długośc całego narzędzia 2300 mm, średnica 2,4 mm. W opakowaniu 3 szt | szt | 60
2 | Petla do polipektomii na zimno, jednorazowa, pętla o kształcie odwróconej kropli, srednica pętli 9 mm, bez przyłącz HF na rękojeści , min średnica kanału roboczego 2,8 mm,dł robocza narzędzia 230 cm.Siatka do usuwania polipów, wymiar 3 x 6 cm, dł robocza 230 cm srednica 2,5 mm, oczka siatki 2 mm, jednorazowa.W opakowaniu 10 szt | szt | 30
3 | Pętla do polipektomii, jednorazowa , otwierana w trzech rozmiarach i kształtach:kształt diamentu o roz 15 x 6 mm, kształt heksagonalny o roz 28 x 10mm, kształt owalny 55 x 30mm, drut plecionka, rozmiary pętli 2,5 x 4 cm min śrenica kanału roboczego min 2,8 mm dł rob 230 cm w opakowaniu 10 szt | szt | 30
4 | Siatka do usuwania polipów wymiar 3 x 6 cm dł robocza 230 cm,średnica 2,5 mm, oczka siatki 2 mm, jednorazowa. W opakowaniu 10 szt | szt | 20
5 | Rotacyjna , jednorazowa, owalna pętla do polipektomii 2,5 x 5,4 cm.Dł robocza 230 cm. W opakowaniu 10 szt | szt | 20
6 | Pętla /2,5 x 4 cm / heksagonalna, jednorazowa, plecionka 0,18” do polipów płaskich, wykonana z bardzo sprężystego drutu, dł robocza 230 cm | szt | 30
Razem:
Razem słownie wartość netto:
Razem słownie wartość brutto:
...............................................................................
(data i podpis Wykonawcy lub osób upoważnionych
do składania oświadczeń woli w imieniu Wykonawcy)

## Zadanie 32
Zadanie 32 - Stapler skórny
Lp. | Przedmiot zamówienia | Rozmiar | Ilość | Cena jedn. Netto | Wartość netto | % VAT | Wartość brutto | Producent
1 | Stapler skórny z wymiennymi magazynkami dla szybkiego i łatwego zakładania szwów skórnych. Składa się z uchwytu wielorazowego użytku oraz wymiennego magazynku z ukształtowanymi zszywkami | szt. | 10
2 | Jednorazowe sterylne magazynki do staplera skórnego, zawierające 35 zszywek, kompatybilne z jednorazowym uchwytem | szt. | 50
3 | Urządzenie do usuwania zszywek | szt. | 20
Razem:
Razem słownie wartość netto:
Razem słownie wartość brutto:
...............................................................................
(data i podpis Wykonawcy lub osób upoważnionych
do składania oświadczeń woli w imieniu Wykonawcy)

## Zadanie 33
Zadanie 33 - Systemy do operacyjnego leczenia nietrzymania moczu
Lp. | Przedmiot zamówienia | Rozmiar | Ilość | Cena jedn. Netto | Wartość netto | %VAT | Wartość brutto | Producent
1 | System do operacyjnego leczenia nietrzymania moczu u kobiet techniką pojedynczego nacięcia: system jednorazowy, monofilamentowa, 100% polipropylenowa, składająca się z części podcewkowej oraz 2 ramion mocujących z systemem kotwiczym składającym się z licznych punktów mocowania na każdym ramieniu mocującym, termoszczelne brzego taśmy, jednorazowy, wysuwany, ergonomiczny prowadnik o śr 2,2 przeznaczony do precyzyjnego umieszczenia taśmy, niebieski szew rozluźniający przeznaczony do korekty napięcia taśmy, dostrzegalny znak w części centralnej umożliwia centryczną lokalizację dla umieszczenia taśmy | szt. | 5
2 | System do operacyjnego nietrzymania moczu u kobiet: system jednorazowy, monofilamentowa, 100% polipropylenowa , niewchłanialna taśma o szerokości 1,3 cm i gramaturze 62g/m², laserowo zgrzewane brzegi taśmy, system 2 jednorazowych igieł , charakteryzujący się ergonomicznym projektem uchwytu i dwu płaszczyznowym wygięciem igieł o średnicy 3,25mm i 4 mm z tzw.pamięcią powrotną, nie traumatyczne połączenie igieł z końcami taśmy, implantacja z dostępu przez otwory, out -in oraz in-out | szt. | 3
3 | System wskazany do zastosowania w krzyżowo - kolcowym mocowaniu pochwy w minimalnie inwazyjnej chirurgii pochwy za pomocą podejścia przedniego lub tylnego: składający się z TAS/systemu kotwiczenia tkanek/-3 kotwowy wraz ze szwami, prowadnicy teleskopowej RIG przeznaczonej do łączenia kotw oraz implantu wzmacniającego tkankę w miejscu zawieszenia | szt. | 1
4 | System do naprawy zaburzeń statyki narządów miednicy, naprawa rectocele i sklepienia pochwy: system jednorazowy, uniwersalny kształt siatki, fabrycznie przygotowany wykrój, brzegi taśm i siatki zgrzewane laserowo, siatka posiada 2 punkty mocowania: dwa przedłonowe ramiona stabilizujące oraz 6-0mm makrootwory, w ilości 15 - u, w części centralnej siatki. Siatka jest polipropylenowa monofilamentowa, niewchłanialna. System posiada również 2 jednorazowe igły, charakteryzujący się ergonomicznym projektem uchwytu i dwupłaszczyznowym wygięciem o średnicy 3,25 mm i 4 mm. | szt. | 1
5 | System do naprawy statystyki narządów miednicy, jednocześnie do leczenia wysiłkowego nietrzymania moczu współistniejącego z cystocele:jest to system jednorazowy składający się z polipropylenowej, monofilamentowej, niewchłanialnej siatki o fabrycznie przygotowanym wykroju, brzegi taśm i siatki są zgrzewane laserowo, siatka ma cztery punkty mocowania: dwa przedłonowe ramiona stabilizujące oraz dwa ramiona przezzasłonowe, w części centralnej siatki znajdują się 6 mm otwory w ilości 16-u, system 3 jednakowych igieł, igła przedłonowa o śr. 3,5 mm oraz półkoliste igły o śr.3,25 mm oraz 4 mm | szt. | 1
Razem:
Razem słownie wartość netto:
Razem słownie wartość brutto:
...............................................................................
(data i podpis Wykonawcy lub osób upoważnionych
do składania oświadczeń woli w imieniu Wykonawcy)

## Zadanie 34
Zadanie 34 – opatrunki, sprzet med jedn. użytku
Lp. | Przedmiot zamówienia | Jedn. miary | Ilość jm | Cena jedn. netto | Wartość netto | % VAT | Wartość brutto | Producent
1 | Zestaw do cewnikowania o składzie: -serweta dwuwarstwowa o wym 50x60 cm z laminatu celulozowo-polietylenowego o gr 42g/m2o chłonności min 700% -serweta dwuwarstwowa o wym 50 x60 z laminatu celuzowo-polietylenowego o gr 42g/m2 o chłonności minimum 700% z otworem o śr 5 cm i nacięciem -rękawice nitrylowe o roz M - 2 szt -tupfer kula 20 x 20 cm 5 szt -kompresy z gazy 17 nitk 8 warst 7,5 x 7,5 - 8 szt -pęseta plastikowa o dł 13 cm -pojemnik plastikowy 125ml -strzykawka wypełniona jałową wodą z 10% gliceryną 10 ml -strzykawka wypełniona lubrykantem z lidokainą 6 ml - roztwór octenilin w saszetce 30 ml | szt | 120
2 | Zestaw do usuwania staplerów o składzie: -kompresy gazowe 17 nitkowe 8 warst o wym 7,5 x 7,5 - 4szt -rekawice nitryl bezpudrowe o roz M 2 szt -narzędzie do usuwania staplerów o dł 11 cm | szt | 200
3 | Zestaw do usuwania szwów o składzie: -metalowy nożyk do usuwania szwów o dł 11 cm -rekawice latex roz M 2 szt -tupfer kula 17 nitk 20 x 20 cm 6 szt -peseta plastikowa 1 szt | szt | 100
4 | Śliniak stomatologiczny bibułowo-foliowy o wymiarze 51 x 65 cm pakowany po 30 szt | op | 20
5 | Serweta o roz 210 x 160 cm z polipropylenowej włókniny SMS o gr 35g/m2.Zgodna z normą PN EN 13795 | szt | 6000
Razem:
Razem słownie wartość netto:
Razem słownie wartośc brutto:
...............................................................................
(data i podpis Wykonawcy lub osób upoważnionych
do składania oświadczeń woli w imieniu Wykonawcy)

## Zadanie 35
Zadanie 35 - Osprzet do kolumny WOLF
Lp. | Opis przedmiotu zamówienia | Jedn. miary | Ilość jm | Cena jedn. netto | Wartość netto | % VAT | Wartość brutto | Producent
1 | Zestaw drenów do 20 -sto krotnego użycia do płukania do pompy laparoskopowej firmy RICHARD WOLF model 2216 | szt | 10
2 | Kapturki silikonowe do manipulatora macicznego z podświetleniem firmy RICHARD WOLF/ w opakowaniu 10 jednorazowych zestawów pakowanych pojedyńczo, sterylnie, w zestawie dreny do fiksacji próżnią/ | szt | 10
3 | Elektroda tnąca,bipolarna, jednorazowa , do optyk o śr 4mm i kącie patrzenia 30st, pętla okrągła o śr 3 mm, do płaszczy z ciągłym przepływem od 24Fr/opakowanie 3 szt/ do resektoskopu firmy RICHARD WOLF | szt | 12
4 | Wąż do insuflacji,dopasowany do wysokiego przepływu 45l/min, z elementem podgrzewającym, ze zintegrowanym filtrem, jednorazowy, pakowany pojedyńczo, do insuflatora model HighFlow 45 EVAC firmy RICHAR WOLF / opakowanie 10szt | szt | 10
5 | Sterylny jednorazowy wąż odprowadzania gazu /do oddymiania/ do insuflatora model HighFlow 45 EVAC firmy RICHARD WOLF | szt | 10
6 | Uszczelka do trokarów o śr 12 i 15 mm /, w opakowaniu 10 szt/ do Morcelatora Ginekologicznego „ Morce Power Plus „ | op | 3
7 | Zestaw uszczelek do trokarów 12 i 15 mm / 10 szt w opakowaniu / do Morcelatora Ginekologicznego „ Morce Power Plus „ | op | 3
8 | Uszczelka do instrumentów średnicy ponad 9,5 mm do 10,1mm, czerwona / opakowanie 10 szt/ | op | 1
Razem:
Razem słownie wartość netto:
Razem słownie wartość brutto:
...............................................................................
(data i podpis Wykonawcy lub osób upoważnionych
do składania oświadczeń woli w imieniu Wykonawcy)

## Zadanie 36
Zadanie 36 - Zestaw do korekcji wysiłkowego nietrzymania moczu
Lp. | Przedmiot zamówienia | Rozmiar | Ilość | Cena jedn. Netto | Wartość netto | % VAT | Wartość brutto | Producent
1 | Jednorazowy zestaw do korekcji wysiłkowego nietrzymania moczu składający się z taśmy wykonanej z polipropylenu monofilamentowego, całkowicie niewchłanialna, szerokość minimum 15 mm, długość minimum 52 cm oraz 4 narzędzia do implantacji - dwóch do drogi przezzasłonowej, dwóch do drogi zasłonowej. Połączenie taśmy z igłami następuje poprzez szybkozłączki | szt. | 34
Razem:
Razem słownie wartość netto:
Razem słownie wartość brutto:
...............................................................................
(data i podpis Wykonawcy lub osób upoważnionych
do składania oświadczeń woli w imieniu Wykonawcy)

## Zadanie 37
Zadanie 37 - Zestaw do opaskowania żylaków przełyku
Lp. | Przedmiot zamówienia | Jedn. miary | Ilość jm | Cena jedn. netto | Wartość netto | % VAT | Wartość brutto | Producent
1 | Zestaw do opaskowania żylaków przełyku, który zawiera 7 /6 niebieskich + 1 przedostatnia szara/ podwiązek wykonanych z materiału hipoalergicznego /bez lateksu/ , głowica wyposażona w metalową prowadnicę i zawór zwrotny z wejściem do podłączenia gietkiego drenu z przeznaczeniem do irygacji miejsca obliteracji, zestaw z mechaniczną i dżwiękową sygnalizacją momentu uwolnienia każdej podwiązki, przystosowany do współpracy z endoskopami o średnicy 8,6 – 11,5 mm | szt | 6
Razem:
Razem słownie wartość netto:
Razem słownie wartość brutto:
...............................................................................
(data i podpis Wykonawcy lub osób upoważnionych
do składania oświadczeń woli w imieniu Wykonawcy)

## Zadanie 38
Zadanie 38 – elektrody do BIS
Lp. | Przedmiot zamówienia | Jedn. miary | Ilość jm | Cena jedn. netto | Wartość netto | % VAT | Wartość brutto | Producent
1 | Elektroda do monitorowania głębokości snu podczas znieczulenia ogólnego dotchawiczego kompatybilny z monitorem firmy COVIDIEM (MEDTRONIC) 1op=25 szt | op. | 5
Razem:
Razem słownie wartość netto:
Razem słownie wartość brutto:
...............................................................................
(data i podpis Wykonawcy lub osób upoważnionych
do składania oświadczeń woli w imieniu Wykonawcy)

## Zadanie 39
Zadanie 39 - Innowacyjne cewniki permanentne do dializ
Lp. | Przedmiot zamówienia | Jedn. miary | Ilość jm | Cena jedn. netto | Wartość netto | % VAT | Wartość brutto | Producent
1 | Zestaw z cewnikiem do długotrwałego dostępu naczyniowego do hemodializy, zawierający : 1.cewnik przekrój 15,5 Fr, dwuświatłowy”podwójne D”,długość od mufki:15, 17, 19, 23, 27, 31, 35, 43 zakończony niesymetrycznie, różnica 3 cm między kanałem żylnym a tętniczym, końcówka cewnika odgięta, osobny kanał dla prowadnicy ułatwiający wprowadzenie cewnika do żyły, posiada mufkę poliesterową, wykonany technologią typu Endexo (polimer niewymywalny wmieszany w poliuretan), co powoduje, że materiał cewnika jest odporny na przyleganie skrzeplin do jego powierzchni- końcówki luerowskie wykonane z termoplastycznego poliuretanu.2. Igła wprowadzająca 18 Ga x 7 cm. 3. Prowadnica „J” 4. Skalpel nr 11 5.Rozszerzacze żył: 12 Fr, i 14 Fr 6. Prowadnik rozdzieralny 16 Fr z automatyczną zastawką hemostatyczną minimalizującą ryzyko zatoru powietrznego i krwawienia przy wprowadzaniu cewnika. 7. Bagnet do tunelizacji. 8. Opatrunek samoprzylepny. 9. Korki 2 szt / Rozmiar wskazany przez zamawiającego/ | szt. | 25
Razem:
Razem słownie wartość netto:
Razem słownie wartość brutto:
...............................................................................
(data i podpis Wykonawcy lub osób upoważnionych
do składania oświadczeń woli w imieniu Wykonawcy)

## Zadanie 40
Zadanie - 40 paski do oznaczanie poziomu cukru we krwi kompatybilne z glucometrem
Lp. | Przedmiot zamówienia | Jedn. miary | Ilość jm | Cena jedn. Netto | Wartość netto | % VAT | Wartość brutto | Producent
1 | Próbka krwi do badania: świeża próbka pełnej krwi kapilarnej uzyskanej z opuszki palca lub krew żylna, paski zawierające enzym GDH-FAD, który nie interferuje z tlenem zawartym w krwi pacjenta, duży ekran z podświetlanymi cyframi, podświetlana szczelina, możliwośc prezentacji wyniku w jednostkach mmol/l, zamiennie mg/dl, objętośc próbki krwi konieczna do wykonania badania to 0,5 ul, czas pomiaru : 5 sekund, automatyczne kodowane glucometru, część paska testowego na zewnątrz z automatycznym wyrzutem po pomiarze, zakres pomiaru: dolna granica zakresu < 20 mg/L, górna granica zakresu < 600 mg/L , płyn kontrolny o 2 różnych zakresach/ dostarczany bezpłatnie/ ważny po otwarciu 6 miesięcy, kapilara zasysająca znajduje się na szczycie paska testowego, termin przydatności pasków testowych po otwarciu fiolki a 50 szt wynosi minimum 6 miesięcy. Zamawiający wymaga dostarczenia 40 szt aparatów w cenie oferowanych pasków.W przypadku uszkodzenia glucometru Wykonawca dokonuje wymiany uszkodzonego urządzenia na nowe. 1 op – 50 szt pasków.Do oferty należy dołączyć certyfikat z weryfikacji ISO 15197:2015. | op | 600
Razem:
Razem słownie wartość netto:
Razem słownie wartość brutto:
...............................................................................
(data i podpis Wykonawcy lub osób upoważnionych
do składania oświadczeń woli w imieniu Wykonawcy)

## Zadanie 41
Zadanie 41 - Rekawice diagnostyczne
Lp. | Przedmiot zamówienia | Jedn. miary | Ilość jm | Cena jedn. netto | Wartość netto | % VAT | Wartość brutto | Producent
1 | Rękawice diagnostyczne nitrylowe bezpudrowe, kolor różowy, długość min. 240 mm, mankiet rolowany. Grubość pojedynczej ścianki mankiet min 0,06 mm, dłoń min 0,08 mm, palec min 0,11 mm. Powierzchnia wewnętrzna polimeryzowana, chlorowana oraz pokryta kolagenem i allantoiną. Powierzchnia zewnętrzna teksturowana na końcach palców AQL: 1,0. Kształt uniwersalny, Znak CE, Klasa I wyrobów medycznych zgodnie z Dyrektywą Medyczną 93/42/EEC oraz Dyrektywa o Środkach Ochrony Indywidualnej - PPE 89/686/EEC w kategorii III. Posiadające Certyfikat Badania Typu WE w kategorii III Środków Ochrony Indywidualnej. Rękawice przebadane na przenikanie mikroorganizmów zgodnie z ASTM F1671. Zgodnie z EN 374-3 (potwierdzone certyfikatem wydanym przez jednostkę notyfikowaną)). . Rozmiar od S do XL,100 sztuk w opakowaniu | op | 50
2 | Rękawice diagnostyczne, bezpudrowe, nitrylowe, obustronnie polimeryzowane, wewnętrznie chlorowane mankiet rolowany, o parametrach: długość min.300 mm, grubość na palcu 0,14 mm, na części dłoniowej 0,09mm, na mankiecie 0,07mm. AQL:1,0. Zgodność z wymaganiami normy EN 455-1-2-3-4, Znak CE, rękawice zgodne z Dyrektywa o Wyrobie Medycznym MDD 93/42/EEC & 2007/47/EC w klasie I oraz Dyrektywa o Środkach Ochrony Indywidualnej - PPE 89/686/EEC w kategorii III, posiadające Certyfikat Badania Typu WE w kategorii III Środków Ochrony Indywidualnej, Przebadane na przenikanie cytostatyków normą ASTM D6978 potwierdzone badaniami z niezależnego laboratorium. Rękawice przebadane na przenikanie mikroorganizmów zgodnie z ASTM F1671. 100 sztuk w opakowaniu, rozmiar XS-XL | op | 50
3 | Rękawice diagnostyczne , lateksowe z wewnętrzną warstwą polimerową bezpudrowe niejałowe, kolor kremowy, mankiet rolowany.Długość rękawicy min 240mm , grubość na palcu 0,14 mm , na dłoni 0,11mm na mankiecie 0,09 mm powierzchnia zewnętrzna teksturowana. Zawartość protein<20ug/g. AQL 1,0. Środek ochrony indywidualnej w kat III .Zgodne z wymaganiami normy EN 455-( 1- 4) oraz EN 374-3, pakowane po 100 sztuk. Rozmiar: XS - XL. | op | 1200
4 | Rękawice diagnostyczne, winylowe bezpudrowe, mankiet rolowany, powierzchnia zewnętrzna gładka, długość rękawicy minimum 240 mm grubość na palcu 0.10 mm, na dłoni 0.08 mm, na mankiecie 0.06 mm, AQL 1.5 rękawice zgodne z Dyrektywa o Wyrobie Medycznym MDD 93/42/EEC & 2007/47/EC w klasie I, rękawice zgodne z EN 455(1-4), EN 374-3, EN 388, rozmiar od XS - XL. pakowane po 100 szt. | op | 200
5 | Rękawice diagnostyczne nitrylowe, bezpudrowe, kształt uniwersalny, powierzchnia zewnętrzna teksturowana na końcach palców,obustronnie polimeryzowane, wewnętrznie chlorowane , mankiet rolowany, o parametrach: długość min.240 mm, grubość na palcu min 0,120 mm, na części dłoniowej min 0,08mm, na mankiecie min 0,06mm. AQL:1,0. Zgodność z wymaganiami normy EN 455-1-2-3-4, Znak CE (z numerem jednostki notyfikowanej), rękawice zgodne z Dyrektywa o Wyrobie Medycznym MDD 93/42/EEC & 2007/47/EC w klasie I oraz Dyrektywa o Środkach Ochrony Indywidualnej - PPE 89/686/EEC w kategorii III, posiadające Certyfikat Badania Typu WE w kategorii III Środków Ochrony Indywidualnej, przebadane na przenikanie substancji chemicznych zgodnie z normą EN 374-3, Rękawice przebadane na przenikanie mikroorganizmów zgodnie z ASTM F1671. Rozmiar od XS do XL ,200 sztuk w opakowaniu | op | 4300
Razem:
Razem słownie wartość netto:
Razem słownie wartość brutto:
...............................................................................
(data i podpis Wykonawcy lub osób upoważnionych
do składania oświadczeń woli w imieniu Wykonawcy)

## Zadanie 42
Zadanie 42 – Rękawice chirurgiczne
Lp. | Przedmiot zamówienia | Jedn. miary | Ilość jm. | Cena jedn. netto | Wartość netto | % VAT | Wartość brutto | Producent
1 | Rękawice chirurgiczne neoprenowe kolor kremowy, jałowe, wolne od protein lateksu, wolne od akceleratorów chemicznych ( potwierdzone raportem badania z niezależnego laboratorium). Długość rękawicy min.300 mm, mankiet rolowany. Powierzchnia zewnętrzna chlorowana i silikonowana. Powierzchnia wewnętrzna pokryta warstwą poliuretanową i silikonowana. Średnia grubość pojedynczej ścianki na palcu 0,16 mm, na dłoni 0,15 mm, na mankiecie 0,15 mm. AQL 1,0. Rękawice zgodne z Dyrektywa o Wyrobie Medycznym MDD 93/42/EEC & 2007/47/EC w klasie II a, zgodne z wymaganiami normy EN 455 część 1-4 , przebadane na przenikanie substancji chemicznych zgodnie z normą 374 -3. Rozmiar 6-9,0 | para | 300
2 | Rękawice chirurgiczne, lateksowe, bezpudrowe, jałowe do zabiegów mikrochirurgicznych, w kolorze brązowym w celu eliminacji odblasku świetlnego. Długość rękawicy min. 295 mm, mankiet rolowany. Powierzchnia zewnętrzna chlorowana i silikonowana. Powierzchnia wewnętrzna pokryta warstwą poliuretanową, silikonowana. Średnia grubość pojedynczej ścianki na palcu 0,18 mm, na części dłoniowej 0,15 mm, na mankiecie 0,12 mm. AQL: 1,0. zawartość protein lateksu <30µg/g. Klasyfikacja CE IIa, Znak CE (z numerem jednostki notyfikowanej). Zgodne z wymaganiami normy EN 455 części 1,2,3. Przebadane na przenikanie substancji chemicznych zgodnie z normą EN 374-3. Rozmiar od 6,0 do 9,0. | para | 10200
3 | Rękawice chirurgiczne do systemu podwójnego zakładania jako rękawice spodnie, jałowe, lateksowe bezpudrowe, kształt anatomiczny, kolor zielony, mankiet rolowany, powierzchnia zewnętrzna gładka, chlorowana i silikonowana, powierzchnia wewnętrzna pokryta poliuretanem, pokrywana warstwą nawilżającą, długość rękawicy minimum 295 mm.Grubość pojedynczej ścianki na palcu min. 0,19; na dłoni min. 0,18 mm; na mankiecie min. 0,13mm. Zawartość protein <30 ug/g, AQL 1,0. Zgodne z normą EN 455 część 1,2,3. Przebadane na przenikanie mikroorganizmów zgodnie z normą ASTM F1671 potwierdzone raportem badań z niezależnego laboratorium. rękawice zgodne z Dyrektywa o Wyrobie Medycznym MDD 93/42/EEC & 2007/47/EC w klasie II a, rękawice zgodne z EN 455(1-4), przebadane na przenikanie substancji chemicznych zgodnie z normą EN 374-3. Rozmiar od 6,0-9,0 | para | 2000
Razem:
Razem słownie wartość netto:
Razem słownie wartość brutto:
...............................................................................
(data i podpis Wykonawcy lub osób upoważnionych
do składania oświadczeń woli w imieniu Wykonawcy)

## Zadanie 43
Zadanie 43 -staplery, sprzet med jedn. użytku
Lp. | Przedmiot zamówienia | Jedn. miary | Ilość jm | Cena jedn. netto | Wartość netto | % VAT | Wartość brutto | Producent
1 | Jednorazowy stapler zamykająco tnący z zakrzywioną główką (kształt półksiężyca), długość linii cięcia 40mm. Stapler umożliwia sześciokrotne wystrzelenie ładunku podczas jednego zabiegu, zawiera ładunek do tkanki standardowej lub grubej. (Zamawiający każdorazowo określi rodzaj ładunku w staplerze przy składaniu zamówienia). | szt | 4
2 | Ładunek do staplera z zakrzywioną głowicą o długości linii cięcia 40mm. Ładunek do tkanki standardowej lub grubej. (Zamawiający każdorazowo określi rodzaj ładunku przy składaniu zamówienia). | szt | 3
3 | Jednorazowa końcówka do noża harmonicznego dł. ramienia 36 cm, śr 5 mm. Końcówka posiada dwa przyciski aktywujące max i min. Możliwość cięcia i koagulacji, kształt uchwytu pistoletowy.Końcówka kompatybilna z przetwornikiem i generatorem GEN 11 Ethicon | szt | 9
4 | Jednorazowa końcówka do noża harmonicznego dł. ramienia 45 cm, śr 5 mm. Końcówka posiada dwa przyciski aktywujące max i min. Możliwość cięcia i koagulacji, kształt uchwytu pistoletowy.Końcówka kompatybilna z przetwornikiem i generatorem GEN 11 Ethicon | szt | 3
5 | Jednorazowa końcówka do noża harmonicznego - dł. ramienia 23 cm, śr 5 mm, bransza aktywna wykonana ze stopu tytanu pokryta czarną powłoką minimalizującą przywieranie. Końcówka posiada dwa przyciski aktywujące max i min. Końcówka z wbudowaną adaptacyjną technologią tkankową umożliwiającą generatorowi identyfikowanie i monitorowanie instrumentu podczas jego użycia, co pozwala generatorowi modulować i zmniejszać moc wyjściową, a także generować zwrotne sygnały dźwiękowe dla użytkownika, stosownie do potrzeb. Możliwość cięcia i koagulacji, kształt uchwytu pistoletowy. Końcówka kompatybilna z przetwornikiem i generatorem GEN 11 Ethicon | szt | 1
6 | Jednorazowa końcówka do noża harmonicznego - dł. ramienia 23 cm, śr 5 mm, bransza aktywna wykonana ze stopu tytanu pokryta czarną powłoką minimalizującą przywieranie. Końcówka posiada trzy przyciski aktywujące MIN dla minimalnego poziomu mocy, MAX dla maksymalnego poziomu mocy i Zaawansowana Hemostaza dla zamykania dużych naczyń do 7 mm włącznie. Końcówka z wbudowaną adaptacyjną technologią tkankową umożliwiającą generatorowi identyfikowanie i monitorowanie instrumentu podczas jego użycia, co pozwala generatorowi modulować i zmniejszać moc wyjściową, a także generować zwrotne sygnały dźwiękowe dla użytkownika, stosownie do potrzeb. Możliwość cięcia i koagulacji, kształt uchwytu pistoletowy. Końcówka kompatybilna z przetwornikiem i generatorem GEN 11 Ethicon | szt | 1
7 | Jednorazowa końcówka do noża harmonicznego - dł. ramienia 36 cm, śr 5 mm, bransza aktywna wykonana ze stopu tytanu pokryta czarną powłoką minimalizującą przywieranie. Końcówka posiada dwa przyciski aktywujące max i min. Końcówka z wbudowaną adaptacyjną technologią tkankową umożliwiającą generatorowi identyfikowanie i monitorowanie instrumentu podczas jego użycia, co pozwala generatorowi modulować i zmniejszać moc wyjściową, a także generować zwrotne sygnały dźwiękowe dla użytkownika, stosownie do potrzeb. Możliwość cięcia i koagulacji, kształt uchwytu pistoletowy. Końcówka kompatybilna z przetwornikiem i generatorem GEN 11 Ethicon | szt | 6
8 | Jednorazowa końcówka do noża harmonicznego - dł. ramienia 36 cm, śr 5 mm, bransza aktywna wykonana ze stopu tytanu pokryta czarną powłoką minimalizującą przywieranie. Końcówka posiada trzy przyciski aktywujące MIN dla minimalnego poziomu mocy, MAX dla maksymalnego poziomu mocy i Zaawansowana Hemostaza dla zamykania dużych naczyń do 7 mm włącznie. Końcówka z wbudowaną adaptacyjną technologią tkankową umożliwiającą generatorowi identyfikowanie i monitorowanie instrumentu podczas jego użycia, co pozwala generatorowi modulować i zmniejszać moc wyjściową, a także generować zwrotne sygnały dźwiękowe dla użytkownika, stosownie do potrzeb. Możliwość cięcia i koagulacji, kształt uchwytu pistoletowy. Końcówka kompatybilna z przetwornikiem i generatorem GEN 11 Ethicon | szt | 4
9 | Jednorazowa końcówka do noża harmonicznego dł. 9 cm. Końcówka posiada dwa przyciski aktywujące max i min. Końcówka z wbudowaną adaptacyjną technologią tkankową umożliwiającą generatorowi identyfikowanie i monitorowanie instrumentu podczas jego użycia, co pozwala generatorowi modulować i zmniejszać moc wyjściową, a także generować zwrotne sygnały dźwiękowe dla użytkownika, stosownie do potrzeb. Kształt uchwytu nożycowy, możliwość cięcia i koagulacji. Aktywne zakrzywione ostrze o długości 16mm. Końcówka kompatybilna z przetwornikiem i generatorem GEN 11 Ethicon | szt | 24
10 | Jednorazowa końcówka do noża harmonicznego o długości 17 cm. Końcówka z wbudowaną adaptacyjną technologią tkankową umożliwiającą generatorowi identyfikowanie i monitorowanie instrumentu podczas jego użycia, co pozwala generatorowi modulować i zmniejszać moc wyjściową, a także generować zwrotne sygnały dźwiękowe dla użytkownika, stosownie do potrzeb. Końcówka posiada dwa przyciski aktywujące max i min. Kształt uchwytu nożycowy, możliwość cięcia i koagulacji. Końcówka kompatybilna z przetwornikiem i generatorem GEN 11 Ethicon | szt | 10
11 | Klej tkankowyo wysokiej kleistości - klej skórny 2-oktyl cyjanoakrylat w opakowaniu a' 12 ampułek | op | 4
12 | Klej tkankowyo wysokiej kleistości - klej skórny 2-oktyl cyjanoakrylat w postaci pena w opakowaniu a' 6 sztuk (penów) / 0,75 ml w 1 penie | op | 4
Razem:
Razem słownie wartość netto:
Razem słownie wartość brutto:
...............................................................................
(data i podpis Wykonawcy lub osób upoważnionych
do składania oświadczeń woli w imieniu Wykonawcy)

## Zadanie 44
Zadanie 44 - Zestaw typu PICC
Lp. | Przedmiot zamówienia | Jedn. miary | Ilość jm | Cena jedn. netto | Wartość netto | % VAT | Wartość brutto | Producent
1 | Zestaw typu PICC w składzie: cewnik jednokanałowy z przepływem 7 ml/ sek., poliuretanowy z podziałką centymetrową o śr. 5 Fr dł. 60 cm, wewnętrzna średnica kanału wynosi 17 G, poj. 1,00 ml, igła z końcówką echo tip 21 G / 7 cm, prowadnik nitinolowy 0,018"/40 cm, rozszerzadło z rozrywalną koszulką, strzykawka 12 ml, obturator hydrofilny, skalpel, miarka, zatyczka do igły, plaster mocujący cewnik do skóry | szt | 10
Razem:
Razem słownie wartość netto:
Razem słownie wartość brutto:
...............................................................................
(data i podpis Wykonawcy lub osób upoważnionych
do składania oświadczeń woli w imieniu Wykonawcy)

## Zadanie 45
Zadanie 45 – Sprzęt do angioplastyki
Lp. | Przedmiot zamówienia | Jedn. miary | Ilość jm | Cena jedn. netto | Wartość netto | % VAT | Wartość brutto | Producent
1 | Balony do angioplastyki śródnaczyniowej:(PTA)zmian w tętnicach obwodowych. Koszulka o średnicy 4,5,6F, Średnica balonu od 4-8mm, długość balonu 2,4,6,8,10,12,14,16,20cm. Długość cewnika 80,135,170cm. Akceptujące prowadnik 0,014”, 0,018”, 0,035”. | szt | 2
2 | Strzykawka wysokociśnieniowa do angioplastyki; pojemność 20 ml, mechanizm szybkiego zwalniania blokady, fluorescencyjna ,wyraźnie widoczna skala, max. ciśnienie 30 atm.; | szt | 4
3 | Cewnik balonowy: balon posiadający cztery sztywne pojedyńcze polimerowe elementy stanowiące integralną część balonu dostarczające punktów ogniskujących ( brak metalowych części). Długość cewnika 50, 80,130 cm., długość balonu 4 cm, średnica balonu 6,8,10,12 mm, akceptuje prowadnik 0,035“. PRODUKT DEDYKOWANY DO PRZETOK | szt | 2
Razem:
Razem słownie wartość netto:
Razem słownie wartość brutto:
...............................................................................
(data i podpis Wykonawcy lub osób upoważnionych
do składania oświadczeń woli w imieniu Wykonawcy)

## Arkusz46
Zadanie 46 – Protezy samorozprężalne do przełyku
Lp. | Przedmiot zamówienia | Jedn. miary | Ilość jm | Cena jedn. netto | Wartość netto | % VAT | Wartość brutto | Producent
1 | Proteza smorozprężalna do przełyku z systemem antymigracyjnym. Wykonana z siatki z nitinolu, końce poszerzane, całkowicie pokrywana silikonem, z lassem. System antymigracyjny w postaci dodatkowe warstwy wykonanej z niepokrywanej, rozszerzonej siatki nitinolowej mocowanej proksymalnie. Po cztery znaczniki na obu końcach i dwa znaczniki w części środkowej widoczne w RTG. Średnica w zakresie 16-28 mm , długość w zakresie 6-15 cm. System uwalniania proksymalny lub system dystalny, długość systemu 70 cm. | szt | 3
2 | Proteza smorozprężalna do przełyku z systemem antymigracyjnym. Wykonana z siatki z nitinolu, końce poszerzane, całkowicie pokrywana silikonem, z lassem. System antymigracyjny w postaci dodatkowe warstwy wykonanej z niepokrywanej, rozszerzonej siatki nitinolowej mocowanej proksymalnie. Po cztery znaczniki na obu końcach i dwa znaczniki w części środkowej widoczne w RTG. Średnica w zakresie 16-28 mm , długość w zakresie 6-15 cm. System uwalniania proksymalny lub system dystalny, długość systemu 70 cm. | szt. | 3
3 | Zestaw do zakładania klipsa nitinolowego w składzie: klips 9 mm okrągły gotowy do założenia po 4 zęby w każdej ze szczęk, z nakładką na końcówke endoskopu, mechanizm zwalniający montowany na kanale roboczym. Długośc robocza 165 cm. Do endoskopów o rozmiarach 9,5-11,0 mm | szt. | 2
4 | Zestaw do zakładania klipsa nitinolowego w składzie: klips 10 mm okrągły gotowy do założenia po 4 zęby w każdej ze szczęk, z nakładką na końcówke endoskopu, mechanizm zwalniający montowany na kanale roboczym. Długośc robocza 165 lub 220 cm. Do endoskopów o rozmiarach 10,5-12,0 mm | szt. | 2
5 | Zestaw do zakładania klipsa nitinolowego w składzie: klips 11 mm okrągły gotowy do założenia po 4 zęby w każdej ze szczęk, z nakładką na końcówke endoskopu, mechanizm zwalniający montowany na kanale roboczym. Długośc robocza 220 cm. Do endoskopów o rozmiarach 11,5-14,00 mm | szt. | 2
6 | Kotwica do uchwycenia tkanki. Trzy wysuwane, zagięte ostrza do mocowania w twardych tkankach. | szt. | 2
7 | Szczypce dwustronne. Zamykana strona prawa i lewa, niezależnie od siebie. Do mocowania brzegów perforacji. | szt. | 2
Razem:
Razem słownie wartość netto:
Razem słownie wartość brutto:
...............................................................................
(data i podpis Wykonawcy lub osób upoważnionych
do składania oświadczeń woli w imieniu Wykonawcy)

## Arkusz47
Zadanie 47 - siatka do przepukliny
Lp. | Przedmiot zamówienia | Jedn. miary | Ilość jm | Cena jedn. netto | Wartość netto | % VAT | Wartość brutto | Producent
1 | Syntetyczna siatka do zabiegu przepukliny rozworu przełykowego z poliestru wielowłóknowego trójwymiarowego, dwustronna dootrzewnowa z wchłanialną warstwą hydrofilową zapobiegającą powstawaniu zrostów. Warstwa hydrofilowa złożona z kolagenu, glikolu polietylenowego, glicerolu. Gramatura 79 g/m², grubość 1,9mm, rozmiar porów 2,4 x 2,0mm. Rozmiary 8x8 cm, 9x 8cm, 8,5x8cm do wyboru przez zamawiającego. | szt. | 6
Razem:
Razem słownie wartośc netto:
Razem słownie wartośc brutto:
...............................................................................
(data i podpis Wykonawcy lub osób upoważnionych
do składania oświadczeń woli w imieniu Wykonawcy)

## Arkusz48
Zadanie 48 Siatka samomocująca
Lp. | Przedmiot zamówienia | Jedn. miary | Ilość jm | Cena jedn. netto | Wartość netto | % VAT | Wartość brutto | Producent
1 | Lekka siatka częściowo wchłanialna z systemem samomocującym do zaopatrywania przepuklin pachwinowych, anatomiczna lewa lub prawa, dwuskładnikowa zbudowana z monofilamentu poliestrowego 50% i polilaktydu 50%, o ciężarze jednostkowym 73g/m² (po wchłonięciu polilaktydu 38g/m²) o rozmiarze porów 1,7 x 1,1 mm. Rozmiary 12 x 8 cm lub 14 x 9 cm do wyboru przez zamawiającego. | szt. | 20
Razem:
Razem słownie wartość netto:
Razem słownie wartość brutto:
...............................................................................
(data i podpis Wykonawcy lub osób upoważnionych
do składania oświadczeń woli w imieniu Wykonawcy)

## Arkusz49
Zadanie 49 - Zestaw do resekcji żołądka
Lp. | Przedmiot zamówienia | Jedn. miary | Ilość jm | Cena jedn. netto | Wartość netto | % VAT | Wartość brutto | Producent
1 | Zestaw proceduralny składający się z: a) Stapler okrężny jednorazowy o średnicy 25mm, zakrzywiony, przeznaczony do zabiegów laparoskopowych, o długości trzonu 35cm, z łamanym kowadełkiem po oddaniu strzału dla zwiększonego bezpieczeństwa podczas wyciągania staplera przez nowo utworzone zespolenie, zszywki tytanowe wykonane z drutu obustronnie spłaszczonego, wysokość zszywek 4,8mm przed zamknięciem, 2mm po zamknięciu. b) Jednorazowe kowadełko do staplera okrężnego, o średnicy 25mm, wstępnie złamane i przymocowane do sondy żołądkowej o długości ok. 100cm, współpracujące ze staplerem okrężnym o średnicy 25mm i długości trzonka 35cm (długość laparoskopowa). | szt. | 4
Razem:
Razem słownie wartość netto:
Razem słownie wartośc brutto:
...............................................................................
(data i podpis Wykonawcy lub osób upoważnionych
do składania oświadczeń woli w imieniu Wykonawcy)

## Arkusz50
Zadanie 50 - Zestaw do rękawowej resekcji żołądka
Lp. | Przedmiot zamówienia | Jedn. miary | Ilość jm | Cena jedn. netto | Wartość netto | % VAT | Wartość brutto | Producent
1 | Zestaw do rękawowej resekcji żołądka składajacy się z: a) jednorazowy stapler laparoskopowy XL, średnica trzonu 12mm, z możliwością rotacji o 360° i artykulacji w zakresie 45°, długość trzonu 26cm b) ładunek laparoskopowy, zamykająco-tnący, z nożem w ładunku, umieszczający 6 rzędów tytanowych zszywek, długość linii szwów 60mm, wysokość zszywek przed zamknięciem 3,0mm; 3,5mm; 4,0mm, przeznaczony do tkanki średnio-grubej. 3Szt. c) ładunek laparoskopowy, zamykającą-tnący z nożem w magazynku, umieszczający 6 rzędów tytanowych zszywek (3 + 3), długość linii szwów 60mm, wysokość zszywek przed zamknięciem 3,5mm, a po zamknięciu 1,5mm. 2Szt. d) jednorazowy trokar, średnica 15mm, długość kaniuli 150mm, bezostrzowy, automtyczna uszczelka w zakresie 5-12mm, posiadający 3-stopniowy zawór umożliwiający insuflację, zatrzymanie przepływu gazu oraz desuflację bez odłączania wężyka z CO2. 1Szt. e) jednorazowe narzędzie do stapiania tkanek oraz zamykania naczyń krwionośnych i limfatycznych o średnicy do 7mm włącznie, z wbudowanym nożem zapewniającym funkcję cięcia, przeznaczone do zabiegów laparoskopowych, o długości trzonu 37cm, średnica trzonu 5mm, fakturowane szczęki proste, zakres obrotu trzonu 159°. 1szt. | szt. | 6
2 | Jednorazowe narzędzie do stapiania tkanek oraz zamykania naczyń krwionośnych i limfatycznych o średnicy do 7mm włącznie, z wbudowanym nożem zapewniającym funkcję cięcia, przeznaczone do zabiegów laparoskopowych, o długości trzonu 44cm, średnica trzonu 5mm, fakturowane szczęki proste, zakres obrotu trzonu 159°, aktywacja za pomocą włącznika nożnego lub ręcznego, współpracujące z generatorem ForceTriad | szt. | 4
3 | Ładunki z artykulacją do endostaplerów zamykająco-tnących z nożem w magazynku, mieszczące 6 rzędów tytanowych zszywek o długości lini szwów 60mm lub 45 mm, posiadajace artykulację 45 stopni w dwie strony, pasujące do jednej uniwersalnej rękojeści dla wszystkich rodzajów ładunków. Wysokość zszywek 4,8mm-po zamknięciu 2,0mm ( tk. gruba), lub 3,5mm-po zamknięciu 1,5 mm ( tk. standardowa). Długość ładunku oraz wysokość zszywki zamawiający określi przy składaniu zamówienia. (1op.=6szt.) | szt. | 18
Razem
Razem słownie wartość netto:
Razem słownie wartośc brutto:
...............................................................................
(data i podpis Wykonawcy lub osób upoważnionych
do składania oświadczeń woli w imieniu Wykonawcy)

## Arkusz51
Zadanie 51 - materiały opatrunkowe
Lp. | Przedmiot zamówienia | j. m. | Ilość zamawiana | Cena jednostkowa netto | Wartość netto | % VAT | Wartość brutto | Nazwa handlowa/ producent | Numer katalogowy produktu
1 | opatrunek hydrożelowy w formie przezroczystego, elastycznego płata o grubości 4 mm • wodna kompozycja naturalnych i syntetycznych polimerów (poliwinylopirolidon, glikol polietylenowy i agar) poddana promieniowaniu jonizującemu • stanowi skuteczną barierę przeciwko zakażeniom zewnętrznym, jest jednak przepuszczalny dla tlenu i leków, zapewnia właściwą wymianę ciepła i równowagę wilgotności • umożliwia bezbolesną zmianę opatrunku, który nie przywiera do rany, a w trakcie usuwania nie dochodzi do wtórnego uszkodzenia tkanek • zapobiega powstawaniu przerostowych blizn • elastyczny, miękki, lecz jednocześnie wystarczająco wytrzymały, dzięki czemu może być stosowany do pokrywania takich powierzchni ciała, których uruchomienie jest kłopotliwe, np. stawy, dłonie, twarz itp. • przezroczysty, co umożliwia kontrolę przebiegu leczenia bez konieczności zdejmowania • należy stosować opatrunki o wielkości odpowiadającej rozmiarom rany • hipoalergiczny • jałowy 10x12 cm | szt. | 80
2 | • opatrunek hydrożelowy w formie przezroczystego, elastycznego płata o grubości 4 mm • wodna kompozycja naturalnych i syntetycznych polimerów (poliwinylopirolidon, glikol polietylenowy i agar) poddana promieniowaniu jonizującemu • stanowi skuteczną barierę przeciwko zakażeniom zewnętrznym, jest jednak przepuszczalny dla tlenu i leków, zapewnia właściwą wymianę ciepła i równowagę wilgotności • umożliwia bezbolesną zmianę opatrunku, który nie przywiera do rany, a w trakcie usuwania nie dochodzi do wtórnego uszkodzenia tkanek • zapobiega powstawaniu przerostowych blizn • elastyczny, miękki, lecz jednocześnie wystarczająco wytrzymały, dzięki czemu może być stosowany do pokrywania takich powierzchni ciała, których uruchomienie jest kłopotliwe, np. stawy, dłonie, twarz itp. • przezroczysty, co umożliwia kontrolę przebiegu leczenia bez konieczności zdejmowania • należy stosować opatrunki o wielkości odpowiadającej rozmiarom rany • hipoalergiczny • jałowy 12x24 cm | szt. | 80 | 11.41 | 912.8 | 8 | 8215.2
3 | • opatrunek hydrożelowy w formie przezroczystego, elastycznego płata o grubości 4 mm • wodna kompozycja naturalnych i syntetycznych polimerów (poliwinylopirolidon, glikol polietylenowy i agar) poddana promieniowaniu jonizującemu • stanowi skuteczną barierę przeciwko zakażeniom zewnętrznym, jest jednak przepuszczalny dla tlenu i leków, zapewnia właściwą wymianę ciepła i równowagę wilgotności • umożliwia bezbolesną zmianę opatrunku, który nie przywiera do rany, a w trakcie usuwania nie dochodzi do wtórnego uszkodzenia tkanek • zapobiega powstawaniu przerostowych blizn • elastyczny, miękki, lecz jednocześnie wystarczająco wytrzymały, dzięki czemu może być stosowany do pokrywania takich powierzchni ciała, których uruchomienie jest kłopotliwe, np. stawy, dłonie, twarz itp. • przezroczysty, co umożliwia kontrolę przebiegu leczenia bez konieczności zdejmowania • należy stosować opatrunki o wielkości odpowiadającej rozmiarom rany • hipoalergiczny • jałowy 6x12 cm | szt. | 15
4 | • opatrunek hydrożelowy w formie przezroczystego, elastycznego płata o grubości 4 mm • wodna kompozycja naturalnych i syntetycznych polimerów (poliwinylopirolidon, glikol polietylenowy i agar) poddana promieniowaniu jonizującemu • stanowi skuteczną barierę przeciwko zakażeniom zewnętrznym, jest jednak przepuszczalny dla tlenu i leków, zapewnia właściwą wymianę ciepła i równowagę wilgotności • umożliwia bezbolesną zmianę opatrunku, który nie przywiera do rany, a w trakcie usuwania nie dochodzi do wtórnego uszkodzenia tkanek • zapobiega powstawaniu przerostowych blizn • elastyczny, miękki, lecz jednocześnie wystarczająco wytrzymały, dzięki czemu może być stosowany do pokrywania takich powierzchni ciała, których uruchomienie jest kłopotliwe, np. stawy, dłonie, twarz itp. • przezroczysty, co umożliwia kontrolę przebiegu leczenia bez konieczności zdejmowania • należy stosować opatrunki o wielkości odpowiadającej rozmiarom rany • hipoalergiczny • jałowy Q 6,5cm | szt. | 5
Razem: |  |  |  | Razem:
Razem słownie wartość netto:
Razem słownie wartośc brutto:
...............................................................................
(data i podpis Wykonawcy lub osób upoważnionych
do składania oświadczeń woli w imieniu Wykonawcy)